## 원가계산서
공 사 원 가 계 산 서
공사명 : (가칭)빛물꿈 종합사회복지관 건립공사(건축, 토목, 기계)
구 분 |  |  |  | 산출방법 |  | 금 액 | 비 고
| 1. 순공사원가 |  |  |  |  | 6696747407
|  | 가. 재료비 |  |  |  | 1736046729
|  |  | 가-1. 직접재료비 |  |  | 1736046729
|  | 나. 노무비 |  |  |  | 3517420905
|  |  | 나-1. 직접노무비 |  |  | 3275066022
|  |  | 나-2. 간접노무비 | [나1] 의 | 7.4% | 242354883
|  | 다. 경 비 |  |  |  | 1443279773
|  |  | 다-1. 산출경비 |  |  | 261264063
|  |  | 다-2. 산재보험료 | [나] 의 | 3.73% | 131199798
|  |  | 다-3. 고용보험료 | [나] 의 | 0.87% | 30601560
|  |  | 다-4. 건강보험료 | [나1] 의 | 3.335% | 128236973 | 고정값
|  |  | 다-5. 노인장기요양보험 | [다4] 의 | 10.25% | 13144289 | 고정값
|  |  | 다-6. 연금보험료 | [나1] 의 | 4.5% | 173033397 | 고정값
|  |  | 다-7. 퇴직공제부금 | [나1] 의 | 2.3% | 88439291 | 고정값
|  |  | 다-8. 산업안전보건관리비 | ※ 관급포함시 : ⓑ와ⓒ비교후 적은 |  | 139805615
ⓐ 일반경우
|  |  | ⓑ ⓐ의 1.2배 |  |  | 139805615 | 고정값
ⓒ 관급자재대 포함
|  |  | 다-9. 안전관리비 |  |  | 12500000 | 고정값
|  |  | 다-10. 환경보전비 | [가+나1+다1] 의 | 0.5% | 26361882
다-11. 공사이행보증수수료
|  |  | 다-12. 하도급대금지급 보증수수료 | [가+나1+다1] 의 | 0.08% | 4217899
|  |  | 다-13. 건설기계대여대금 지급보증서 발급금액 | [가+나1+다1] 의 | 0.07% | 3690662
|  |  | 다-14. 기타경비 | [가+나] 의 | 8.2% | 430784344
2. 일반관리비 |  |  |  | [1] 의 | 5% | 334837368
3. 이 윤 |  |  |  | [나+다+2] 의 | 11.18% | 591864317
3-1 미확정설계공종(PS)
3-2 제요율적용제외공종
4. 총 원 가 | [5 empty] | 7623449092
5. 공사손해보험료
6. 소 계 | [5 empty] | 7623449092
7. 부가가치세 |  |  |  | [6]의 | 10% | 762344908
8. 매 입 세
9. 총 계 | [5 empty] | 8385794000

## 총괄집계표
공 종 별 집 계 표
190482300_(가칭)빛물꿈 종합사회복지관 건립공사(건축, 토목, 기계)_1000825315
공종코드 | 계산제외 | 내역번호 | 공종명 | 규격 | 단위 | 재료비 | 노무비 | 경비 | 합계 | 재료비 | 노무비 | 경비 | 합계 | 비고
01 |  |  | 건축공사 |  |  | 1702433034 | 3284262381 | 207382904 | 5194078319 | 1430944476 | 2788302836 | 175362658 | 4394609970
0101 |  |  | 가시설공사 |  |  | 150926925 | 360384449 | 98265919 | 609577293 | 124434595 | 311739945 | 81220303 | 517394843
0102 |  |  | 토목공사 |  |  | 20337220 | 28839638 | 5548828 | 54725686 | 17084561 | 24225595 | 4660087 | 45970243
0103 |  |  | 기계설비공사 |  |  | 195059339 | 171700135 | 24392 | 366783866 | 163583097 | 150797646 | 21015 | 314401758
|  |  | 계 |  |  | 2068756518 | 3845186603 | 311222043 | 6225165164 | 1736046729 | 3275066022 | 261264063 | 5272376814

## 간이표지
빛물꿈 종합사회복지관 건립공사
[건축공사]

## 공종별집계표
공 종 별 집 계 표
190482300_(가칭)빛물꿈 종합사회복지관 건립공사(건축, 토목, 기계)_1000825315
공종코드 | 계산제외 | 내역번호 | 공종명 | 규격 | 단위 | 재료비 | 노무비 | 경비 | 합계 | 재료비 | 노무비 | 경비 | 합계 | 비고
01 |  |  | 건축공사 |  |  | 1702433034 | 3284262381 | 207382904 | 5194078319 | 1430944476 | 2788302836 | 175362658 | 4394609970
0101 |  |  | 가 설 공 사 |  |  | 252949351 | 488517053 | 118180471 | 859646875 | 212477836 | 333836660 | 99275753 | 645590249
0102 |  |  | 토 공 사 |  |  | 37696636 | 103392831 | 27184760 | 168274227 | 32534442 | 58615703 | 23990088 | 115140233
0103 |  |  | 철근콘크리트공사 |  |  | 195701116 | 1545551898 | 43697174 | 1784950188 | 164387558 | 1295163928 | 36705719 | 1496257205
0104 |  |  | 철 골 공 사 |  |  | 19253632 | 15445774 | 3388972 | 38088378 | 16169994 | 14827774 | 2846737 | 33844505
0105 |  |  | 조 적 공 사 |  |  | 6623726 | 36789047 | 3632 | 43416405 | 5596192 | 35072930 | 3051 | 40672173
0106 |  |  | 돌 공 사 |  |  | 22038647 | 120242732 | 0 | 142281379 | 18512504 | 115433022 | 0 | 133945526
0107 |  |  | 타 일 공 사 |  |  | 3581814 | 78714298 | 0 | 82296112 | 3008099 | 75565035 | 0 | 78573134
0108 |  |  | 수 장 공 사 |  |  | 424248814 | 234916089 | 7176 | 659172079 | 356369535 | 225519520 | 6072 | 581895127
0109 |  |  | 방 수 공 사 |  |  | 131364518 | 147123037 | 12444 | 278499999 | 110347459 | 141239549 | 10431 | 251597439
0110 |  |  | 금 속 공 사 |  |  | 100785892 | 174840347 | 192508 | 275818747 | 84661338 | 167843645 | 161708 | 252666691
0111 |  |  | 미 장 공 사 |  |  | 1556034 | 87185618 | 69460 | 88811112 | 1306150 | 83701121 | 58420 | 85065691
0112 |  |  | 창 호 공 사 |  |  | 153974319 | 43292081 | 13056 | 197279456 | 129338470 | 41561742 | 10976 | 170911188
0113 |  |  | 하드웨어 공사 |  |  | 44817300 | 0 | 0 | 44817300 | 37646532 | 0 | 0 | 37646532
0114 |  |  | 유 리 공 사 |  |  | 189085042 | 79018399 | 0 | 268103441 | 158827916 | 75857300 | 0 | 234685216
0115 |  |  | 칠 공 사 |  |  | 69818214 | 100835313 | 0 | 170653527 | 58648183 | 96802930 | 0 | 155451113
0116 |  |  | 부 대 공 사 |  |  | 16405323 | 10165659 | 62134 | 26633116 | 13780383 | 9758806 | 52000 | 23591189
0117 |  |  | 장애인편의시설 |  |  | 19878656 | 18232205 | 52631 | 38163492 | 16702525 | 17503171 | 44281 | 34249977
0118 |  |  | 자재 및 운반비 |  |  | 12654000 | 0 | 9076428 | 21730428 | 10629360 | 0 | 7626109 | 18255469
0119 |  |  | 품 질 시 험 비 |  |  | 0 | 0 | 5442058 | 5442058 | 0 | 0 | 4571313 | 4571313
02 |  |  | 안전관리비 |  |  | 0 | 0 | 12500000 | 12500000 | 0 | 0 | 12500000 | 12500000
03 |  |  | 도급자관급자재 |  |  | 0 | 0 | 0 | 0 | 0 | 0 | 0 | 0
0301 |  |  | 건축 |  |  | 0 | 0 | 0 | 0 | 0 | 0 | 0 | 0
0302 |  |  | 가시설 |  |  | 0 | 0 | 0 | 0 | 0 | 0 | 0 | 0
0303 |  |  | 토목 |  |  | 0 | 0 | 0 | 0 | 0 | 0 | 0 | 0
04 |  |  | 관급자관급자재 |  |  | 0 | 0 | 0 | 0 | 0 | 0 | 0 | 0
0401 |  |  | 건축 |  |  | 0 | 0 | 0 | 0 | 0 | 0 | 0 | 0
0402 |  |  | 토목 |  |  | 0 | 0 | 0 | 0 | 0 | 0 | 0 | 0
0403 |  |  | 기계설비 |  |  | 0 | 0 | 0 | 0 | 0 | 0 | 0 | 0
|  |  | 건축 | [6 empty] | 1430944476 | 2788302836 | 175362658 | 4394609970
|  |  | 가시설 | [6 empty] | 124434595 | 311739945 | 81220303 | 517394843
|  |  | 토목 | [6 empty] | 17084561 | 24225595 | 4660087 | 45970243
|  |  | 기계설비 | [6 empty] | 163583097 | 150797646 | 21015 | 314401758
|  |  | 직접공사비계 | [6 empty] | 1736046729 | 3275066022 | 261264063 | 5272376814
|  |  | 기준값 | [6 empty] | 1736046729 | 3275066022 | 261264063 | 5272376814
[10 empty] | 0 | 0 | 0 | 0

## 내역서
내 역 서
190482300_(가칭)빛물꿈 종합사회복지관 건립공사(건축, 토목, 기계)_1000825315
자원구분 | 공종/세부공종코드 | 계산제외 | 내역번호 | 품명 | 규격 | 단위 | 수량 | 재료비 |  | 노무비 |  | 경비 |  | 합계 |  | 수량 | 재료비 |  | 노무비 |  | 경비 |  | 합계 |  | 비고
[8 empty] | 단가 | 금액 | 단가 | 금액 | 단가 | 금액 | 단가 | 금액 |  | 단가 | 금액 | 단가 | 금액 | 단가 | 금액 | 단가 | 금액
| 01 |  |  | 건축공사 |  |  |  |  | 1702433034 |  | 3284262381 |  | 207382904 |  | 5194078319 |  |  | 1430944476 |  | 2788302836 |  | 175362658 |  | 4394609970
| 0101 |  |  | 가 설 공 사 |  |  |  |  | 252949351 |  | 488517053 |  | 118180471 |  | 859646875 |  |  | 212477836 |  | 333836660 |  | 99275753 |  | 645590249
일위대가 | AAA162401003 |  |  | 조립식가설울타리/E.G.I철판 | H=3.0, 18개월 | M | 227 | 0 | 0 | 0 | 0 | 62699 | 14232673 | 62699 | 14232673 | 227 | 0 | 0 | 0 | 0 | 53167 | 12068909 | 53167 | 12068909
일위대가 | AAA163003112 |  |  | 가설울타리게이트대문설치 | H:3M,L:6M | 개소 | 1 | 0 | 0 | 0 | 0 | 817278 | 817278 | 817278 | 817278 | 1 | 0 | 0 | 0 | 0 | 573014 | 573014 | 573014 | 573014
일위대가 | AAB110105000 |  |  | 조립식가설사무소/감리, 감독자 | 18개월 | M2 | 80 | 0 | 0 | 0 | 0 | 101825 | 8146000 | 101825 | 8146000 | 80 | 0 | 0 | 0 | 0 | 85533 | 6842640 | 85533 | 6842640
일위대가 | AAB120310000 |  |  | 조립식가설창고 | 18개월 | M2 | 180 | 0 | 0 | 0 | 0 | 77885 | 14019300 | 77885 | 14019300 | 180 | 0 | 0 | 0 | 0 | 65423 | 11776140 | 65423 | 11776140
일위대가 | AAB210600000 |  |  | 조립식가설사무소 / 도급자용 | 18개월 | M2 | 100 | 0 | 0 | 0 | 0 | 141984 | 14198400 | 141984 | 14198400 | 100 | 0 | 0 | 0 | 0 | 119267 | 11926700 | 119267 | 11926700
일위대가 | AAB230107000 |  |  | 조립식가설실험실 | 18개월 | M2 | 20 | 0 | 0 | 0 | 0 | 77885 | 1557700 | 77885 | 1557700 | 20 | 0 | 0 | 0 | 0 | 65423 | 1308460 | 65423 | 1308460
일위대가 | AAA311101000 |  |  | 수평 규준틀 | 평 | 개소 | 26 | 4218 | 109668 | 73013 | 1898338 | 0 | 0 | 77231 | 2008006 | 26 | 3543 | 92118 | 61185 | 1590810 | 0 | 0 | 64728 | 1682928
일위대가 | AAA311102000 |  |  | 수평 규준틀 | 귀 | 개소 | 9 | 6629 | 59661 | 125283 | 1127547 | 0 | 0 | 131912 | 1187208 | 9 | 5568 | 50112 | 104987 | 944883 | 0 | 0 | 110555 | 994995
일위대가 | AAD201350000 |  |  | 구조부 먹매김 | 일반 | M2 | 7940 | 0 | 0 | 1050 | 8337000 | 0 | 0 | 1050 | 8337000 | 7940 | 0 | 0 | 880 | 6987200 | 0 | 0 | 880 | 6987200
일위대가 | AAD201370000 |  |  | 거푸집 먹매김 | 일반 | M2 | 7940 | 0 | 0 | 2522 | 20024680 | 0 | 0 | 2522 | 20024680 | 7940 | 0 | 0 | 2113 | 16777220 | 0 | 0 | 2113 | 16777220
일위대가 | AAA310220214 |  |  | 시스템비계(발판2열) 10m 이하. | 12개월 | M2 | 5847 | 19540 | 114250380 | 10754 | 62878638 | 0 | 0 | 30294 | 177129018 | 5847 | 16414 | 95972658 | 9012 | 52693164 | 0 | 0 | 25426 | 148665822
일위대가 | AAA310220224 |  |  | 시스템비계(발판2열) 10m 초과~20m 이하. | 12개월 | M2 | 1854 | 19540 | 36227160 | 13097 | 24281838 | 0 | 0 | 32637 | 60508998 | 1854 | 16414 | 30431556 | 10975 | 20347650 | 0 | 0 | 27389 | 50779206
일위대가 | AAA310220234 |  |  | 시스템비계(발판2열) 20m 초과~30m 이하. | 12개월 | M2 | 167 | 19540 | 3263180 | 15440 | 2578480 | 0 | 0 | 34980 | 5841660 | 167 | 16414 | 2741138 | 12939 | 2160813 | 0 | 0 | 29353 | 4901951
일위대가 | EAA310540075 |  |  | 강관틀 비계매기 | 6개월, 10m 이하 | M2 | 2382 | 2024 | 4821168 | 6068 | 14453976 | 0 | 0 | 8092 | 19275144 | 2382 | 1700 | 4049400 | 5085 | 12112470 | 0 | 0 | 6785 | 16161870
일위대가 | AAA322111213 |  |  | 강관동바리 | 3.5m초과 ~ 4.2m이하, 6개월 | M2 | 6707 | 2422 | 16244354 | 14340 | 96178380 | 0 | 0 | 16762 | 112422734 | 6707 | 2034 | 13642038 | 12017 | 80598019 | 0 | 0 | 14051 | 94240057
일위대가 | AAB323710011 |  |  | 조립식강관동바리(시스템동바리-자재포함). | 10.0m 이하,3개월 | 10공㎥ | 1402 | 49500 | 69399000 | 49500 | 69399000 | 0 | 0 | 99000 | 138798000 | 1402 | 41580 | 58295160 | 41481 | 58156362 | 0 | 0 | 83061 | 116451522
일위대가 | AAD160100000 |  |  | 건축물현장정리 | 철근콘크리트조 | M2 | 7940 | 0 | 0 | 20743 | 164699420 | 0 | 0 | 20743 | 164699420 | 7940 | 0 | 0 | 7822.35 | 62109459 | 0 | 0 | 7822.35 | 62109459
일위대가 | AAD202121000 |  |  | 건축물 보양 - 콘크리트 | 살수 | M2 | 7940 | 0 | 0 | 553 | 4390820 | 0 | 0 | 553 | 4390820 | 7940 | 0 | 0 | 463 | 3676220 | 0 | 0 | 463 | 3676220
일위대가 | AAD202201000 |  |  | 건축물 보양 - 석재면, 테라조면 | 하드롱지 | M2 | 2060 | 915 | 1884900 | 1382 | 2846920 | 0 | 0 | 2297 | 4731820 | 2060 | 769 | 1584140 | 1327 | 2733620 | 0 | 0 | 2096 | 4317760
일위대가 | AAD202210000 |  |  | 건축물 보양 - 타일 | 톱밥 | M2 | 746 | 900 | 671400 | 276 | 205896 | 0 | 0 | 1176 | 877296 | 746 | 756 | 563976 | 265 | 197690 | 0 | 0 | 1021 | 761666
일위대가 | AAD120130000 |  |  | 세륜시설(롤 타입) - 8롤. | 사용기간 6개월 | 개소 | 1 | 0 | 0 | 0 | 0 | 23244361 | 23244361 | 23244361 | 23244361 | 1 | 0 | 0 | 0 | 0 | 19529394 | 19529394 | 19529394 | 19529394
일위대가 | AAC211020002 |  |  | 크레인(50톤) |  | 일 | 60 | 100308 | 6018480 | 253602 | 15216120 | 382272 | 22936320 | 736182 | 44170920 | 60 | 84259 | 5055540 | 212518 | 12751080 | 321108 | 19266480 | 617885 | 37073100
일위대가 | EJI420000105 |  |  | 가설전기 | 일반용 | 개월 | 21 | 0 | 0 | 0 | 0 | 228200 | 4792200 | 228200 | 4792200 | 21 | 0 | 0 | 0 | 0 | 191688 | 4025448 | 191688 | 4025448
일위대가 | EJI420000106 |  |  | 가설용수 | 일반용 | M3 | 2017 | 0 | 0 | 0 | 0 | 739 | 1490563 | 739 | 1490563 | 2017 | 0 | 0 | 0 | 0 | 621 | 1252557 | 621 | 1252557
일위대가 | EJI420000109 |  |  | 관급자재관리비 | 철근 | 톤 | 811 | 0 | 0 | 0 | 0 | 15716 | 12745676 | 15716 | 12745676 | 811 | 0 | 0 | 0 | 0 | 13201 | 10706011 | 13201 | 10706011
| 0102 |  |  | 토 공 사 |  |  |  |  | 37696636 |  | 103392831 |  | 27184760 |  | 168274227 |  |  | 32534442 |  | 58615703 |  | 23990088 |  | 115140233
중기단가산출 | CDE100210720 |  |  | 터파기/토사 | 보통, 굴삭기 0.7m3 90%, 인력10% | M3 | 13228 | 250 | 3307000 | 3410 | 45107480 | 323 | 4272644 | 3983 | 52687124 | 13228 | 276 | 3650928 | 711 | 9405108 | 359 | 4748852 | 1346 | 17804888
중기단가산출 | CDF300130010 |  |  | 토사 운반/단지외 10km | 보통, 덤프 15ton+굴삭기 0.7m3(고르기 별도) | M3 | 12135 | 2536 | 30774360 | 4208 | 51064080 | 1860 | 22571100 | 8604 | 104409540 | 12135 | 2130 | 25847550 | 3526 | 42788010 | 1562 | 18954870 | 7218 | 87590430
중기단가산출 | CDH160010600 |  |  | 되메우기/토사, 두께 30cm | 보통, 굴삭기 0.7m3+래머 80kg | M3 | 1093 | 318 | 347574 | 3829 | 4185097 | 312 | 341016 | 4459 | 4873687 | 1093 | 267 | 291831 | 3209 | 3507437 | 262 | 286366 | 3738 | 4085634
일위대가 | AOD312000100 |  |  | 방습필름 - 바닥 | 두께, 0.1mm, 2겹 | M2 | 2631 | 1242 | 3267702 | 1154 | 3036174 | 0 | 0 | 2396 | 6303876 | 2631 | 1043 | 2744133 | 1108 | 2915148 | 0 | 0 | 2151 | 5659281
| 0103 |  |  | 철근콘크리트공사 |  |  |  |  | 195701116 |  | 1545551898 |  | 43697174 |  | 1784950188 |  |  | 164387558 |  | 1295163928 |  | 36705719 |  | 1496257205
자재 | 3011150520144169 |  |  | 레미콘(관급) | 25-24-150 | M3 | 6693 | 0 | 0 | 0 | 0 | 0 | 0 | 0 | 0 | 6693 | 0 | 0 | 0 | 0 | 0 | 0 | 0 | 0 | [관급]
자재 | 3011150520143993 |  |  | 레미콘(관급),기초단차 | 25-18-120 | M3 | 128 | 0 | 0 | 0 | 0 | 0 | 0 | 0 | 0 | 128 | 0 | 0 | 0 | 0 | 0 | 0 | 0 | 0 | [관급]
자재 | 3011150520143994 |  |  | 레미콘(관급) | 25-18-120 | M3 | 440 | 0 | 0 | 0 | 0 | 0 | 0 | 0 | 0 | 440 | 0 | 0 | 0 | 0 | 0 | 0 | 0 | 0 | [관급]
자재 | 3011150520143995 |  |  | 레미콘(관급) | 25-18-80 | M3 | 161 | 0 | 0 | 0 | 0 | 0 | 0 | 0 | 0 | 161 | 0 | 0 | 0 | 0 | 0 | 0 | 0 | 0 | [관급]
중기단가산출 | ADF102050001 |  |  | 콘크리트 펌프차 타설(무근, 진동기無) | 158m3 이하, 슬럼프 8~12cm, 보통(매트기초 등) | 회 | 1 | 145779 | 145779 | 1361682 | 1361682 | 366641 | 366641 | 1874102 | 1874102 | 1 | 122454 | 122454 | 1141090 | 1141090 | 307978 | 307978 | 1571522 | 1571522
중기단가산출 | ADF102240002 |  |  | 콘크리트 펌프차 타설(무근) | 125m3 이하, 슬럼프 8~12cm, 보통(벽,기둥,슬래브 등) | 회 | 1 | 159500 | 159500 | 1577836 | 1577836 | 417960 | 417960 | 2155296 | 2155296 | 1 | 133980 | 133980 | 1322227 | 1322227 | 351086 | 351086 | 1807293 | 1807293
중기단가산출 | ADF102240001 |  |  | 콘크리트 펌프차 타설(무근) | 432m3 이하, 슬럼프 8~12cm, 보통(벽,기둥,슬래브 등) | 회 | 1 | 484196 | 484196 | 4668543 | 4668543 | 1262742 | 1262742 | 6415481 | 6415481 | 1 | 406725 | 406725 | 3912239 | 3912239 | 1060703 | 1060703 | 5379667 | 5379667
중기단가산출 | ADF202061001 |  |  | 콘크리트 펌프차 타설(매트기초 등) | 1999m3 이하, 슬럼프 15cm, 보통 | 회 | 1 | 1506388 | 1506388 | 16745548 | 16745548 | 3751643 | 3751643 | 22003579 | 22003579 | 1 | 1265366 | 1265366 | 14032769 | 14032769 | 3151380 | 3151380 | 18449515 | 18449515
중기단가산출 | ADF202261001 |  |  | 콘크리트 펌프차 타설(벽,기둥,슬래브 등) | 4628m3 이하, 슬럼프 15cm, 보통 | 회 | 1 | 4519166 | 4519166 | 50236645 | 50236645 | 11254930 | 11254930 | 66010741 | 66010741 | 1 | 3796099 | 3796099 | 42098309 | 42098309 | 9454141 | 9454141 | 55348549 | 55348549
일위대가 | ADA201110070 |  |  | 합판거푸집 설치 및 해체 | 보통 4회, 수직고 7m까지 | M2 | 409 | 9799 | 4007791 | 27904 | 11412736 | 0 | 0 | 37703 | 15420527 | 409 | 8231 | 3366479 | 23384 | 9564056 | 0 | 0 | 31615 | 12930535
일위대가 | ADA210110000 |  |  | 합판거푸집 설치 및 해체 | 보통 4회, 슬래브(경사도 20˚미만) | M2 | 9253 | 9799 | 90670147 | 33485 | 309836705 | 0 | 0 | 43284 | 400506852 | 9253 | 8231 | 76161443 | 28060 | 259639180 | 0 | 0 | 36291 | 335800623
일위대가 | ADA210100000 |  |  | 합판거푸집 설치 및 해체 | 복잡 3회, 슬래브(경사도 20˚미만) | M2 | 959 | 11396 | 10928764 | 48102 | 46129818 | 0 | 0 | 59498 | 57058582 | 959 | 9573 | 9180507 | 40309 | 38656331 | 0 | 0 | 49882 | 47836838
일위대가 | ADA301100030 |  |  | 합판거푸집 설치 및 해체 | 매우복잡 2회, 수직고 7m까지 | M2 | 48 | 13983 | 671184 | 45788 | 2197824 | 0 | 0 | 59771 | 2869008 | 48 | 11746 | 563808 | 38370 | 1841760 | 0 | 0 | 50116 | 2405568
일위대가 | ADA401100030 |  |  | 유로폼 설치 및 해체 | 간단, 수직고 7m까지 | M2 | 183 | 3293 | 602619 | 22202 | 4062966 | 0 | 0 | 25495 | 4665585 | 183 | 2766 | 506178 | 18605 | 3404715 | 0 | 0 | 21371 | 3910893
일위대가 | ADA401100020 |  |  | 유로폼 설치 및 해체 | 보통, 수직고 7m까지 | M2 | 15121 | 3399 | 51396279 | 25745 | 389290145 | 0 | 0 | 29144 | 440686424 | 15121 | 2855 | 43170455 | 21574 | 326220454 | 0 | 0 | 24429 | 369390909
일위대가 | ADA401100010 |  |  | 유로폼 설치 및 해체 | 복잡, 수직고 7m까지 | M2 | 7261 | 3658 | 26560738 | 34383 | 249654963 | 0 | 0 | 38041 | 276215701 | 7261 | 3073 | 22313053 | 28813 | 209211193 | 0 | 0 | 31886 | 231524246
자재 | 3010161920169931 |  |  | 철근콘크리트용봉강(관급) | 이형봉강(SD350/400), HD-10 | TON | 158.474 | 0 | 0 | 0 | 0 | 0 | 0 | 0 | 0 | 158.474 | 0 | 0 | 0 | 0 | 0 | 0 | 0 | 0 | 별도, [관급]
자재 | 3010161920169932 |  |  | 철근콘크리트용봉강(관급) | 이형봉강(SD350/400), HD-13 | TON | 181.796 | 0 | 0 | 0 | 0 | 0 | 0 | 0 | 0 | 181.796 | 0 | 0 | 0 | 0 | 0 | 0 | 0 | 0 | 별도, [관급]
자재 | 3010161920169933 |  |  | 철근콘크리트용봉강(관급) | 이형봉강(SD350/400), HD-16 | TON | 25.329 | 0 | 0 | 0 | 0 | 0 | 0 | 0 | 0 | 25.329 | 0 | 0 | 0 | 0 | 0 | 0 | 0 | 0 | 별도, [관급]
자재 | 3010161920169934 |  |  | 철근콘크리트용봉강(관급) | 이형봉강(SD350/400), HD-19 | TON | 159.483 | 0 | 0 | 0 | 0 | 0 | 0 | 0 | 0 | 159.483 | 0 | 0 | 0 | 0 | 0 | 0 | 0 | 0 | 별도, [관급]
자재 | 3010161920169935 |  |  | 철근콘크리트용봉강(관급) | 이형봉강(SD350/400), HD-22 | TON | 256.351 | 0 | 0 | 0 | 0 | 0 | 0 | 0 | 0 | 256.351 | 0 | 0 | 0 | 0 | 0 | 0 | 0 | 0 | 별도, [관급]
자재 | 3010161920169956 |  |  | 철근콘크리트용봉강(관급) | 이형봉강(SD500), SH-25 | TON | 29.111 | 0 | 0 | 0 | 0 | 0 | 0 | 0 | 0 | 29.111 | 0 | 0 | 0 | 0 | 0 | 0 | 0 | 0 | 별도, [관급]
일위대가 | ADB001201000 |  |  | 철근, 공장 보통 가공 및 현장 조립 | 보통 | TON | 786.935 | 9126 | 7181568 | 562007 | 442262978 | 33857 | 26643258 | 604990 | 476087804 | 786.935 | 7666 | 6032643 | 470962 | 370616481 | 28440 | 22380431 | 507068 | 399029555
자재 | 1119160220292341 |  |  | 철강설 | 고철, 작업설부산물 | TON | -23.609 | 330000 | -7790970 | 0 | 0 | 0 | 0 | 330000 | -7790970 | -23.609 | 277200 | -6544414 | 0 | 0 | 0 | 0 | 277200 | -6544414 | 수집상차도
일위대가 | ADA480102001 |  |  | 물끊기 | 사각 15*15*1000mm | M | 310 | 94 | 29140 | 0 | 0 | 0 | 0 | 94 | 29140 | 310 | 79 | 24490 | 0 | 0 | 0 | 0 | 79 | 24490
일위대가 | ADH420103000 |  |  | 지수판설치 - PVC 용접 | PVC, H200*5t | M | 229 | 4291 | 982639 | 41117 | 9415793 | 0 | 0 | 45408 | 10398432 | 229 | 3604 | 825316 | 34456 | 7890424 | 0 | 0 | 38060 | 8715740
일위대가 | ADH421001001 |  |  | 신축이음 - 다웰바 설치 | D25mm | EA | 636 | 5733 | 3646188 | 10531 | 6697716 | 0 | 0 | 16264 | 10343904 | 636 | 4816 | 3062976 | 8825 | 5612700 | 0 | 0 | 13641 | 8675676
| 0104 |  |  | 철 골 공 사 |  |  |  |  | 19253632 |  | 15445774 |  | 3388972 |  | 38088378 |  |  | 16169994 |  | 14827774 |  | 2846737 |  | 33844505
자재 | 3010170411000614 |  |  | H형강 | SM420B, 250*125*6*9mm, 현장도착도 | kg | 1596 | 942 | 1503432 | 0 | 0 | 0 | 0 | 942 | 1503432 | 1596 | 791 | 1262436 | 0 | 0 | 0 | 0 | 791 | 1262436
자재 | 3010170411000623 |  |  | H형강 | SM420B, 294*200*8*12mm, 현장도착도 | kg | 2042 | 942 | 1923564 | 0 | 0 | 0 | 0 | 942 | 1923564 | 2042 | 791 | 1615222 | 0 | 0 | 0 | 0 | 791 | 1615222
자재 | 3010170411000627 |  |  | H형강 | SM420B, 300*300*10*15mm, 현장도착도 | kg | 2590 | 942 | 2439780 | 0 | 0 | 0 | 0 | 942 | 2439780 | 2590 | 791 | 2048690 | 0 | 0 | 0 | 0 | 791 | 2048690
자재 | 3010170411000662 |  |  | H형강 | SM420B, 500*200*10*16mm, 현장도착도 | kg | 8053 | 942 | 7585926 | 0 | 0 | 0 | 0 | 942 | 7585926 | 8053 | 791 | 6369923 | 0 | 0 | 0 | 0 | 791 | 6369923
자재 | 3010160420286276 |  |  | 일반봉강 | SS400, ∮16mm | kg | 312 | 790 | 246480 | 0 | 0 | 0 | 0 | 790 | 246480 | 312 | 664 | 207168 | 0 | 0 | 0 | 0 | 664 | 207168
자재 | 3010220420287285 |  |  | 일반구조용압연강판 | 6.0mm | kg | 98 | 797 | 78106 | 0 | 0 | 0 | 0 | 797 | 78106 | 98 | 669 | 65562 | 0 | 0 | 0 | 0 | 669 | 65562
자재 | 3010220420287287 |  |  | 일반구조용압연강판 | 12mm | kg | 754 | 699 | 527046 | 0 | 0 | 0 | 0 | 699 | 527046 | 754 | 587 | 442598 | 0 | 0 | 0 | 0 | 587 | 442598
자재 | 3010220420287289 |  |  | 일반구조용압연강판 | 16mm | kg | 812 | 696 | 565152 | 0 | 0 | 0 | 0 | 696 | 565152 | 812 | 585 | 475020 | 0 | 0 | 0 | 0 | 585 | 475020
자재 | 3010220421868496 |  |  | 일반구조용압연강판 | 19mm | kg | 725 | 696 | 504600 | 0 | 0 | 0 | 0 | 696 | 504600 | 725 | 585 | 424125 | 0 | 0 | 0 | 0 | 585 | 424125
자재 | 3116160120160932 |  |  | 기초앵커볼트(L형) | M24 , L:600 | 개 | 105 | 12450 | 1307250 | 0 | 0 | 0 | 0 | 12450 | 1307250 | 105 | 10458 | 1098090 | 0 | 0 | 0 | 0 | 10458 | 1098090
자재 | 3116161320135571 |  |  | 고장력볼트 | F10T, M22*55mm | 조 | 49 | 1033 | 50617 | 0 | 0 | 0 | 0 | 1033 | 50617 | 49 | 868 | 42532 | 0 | 0 | 0 | 0 | 868 | 42532
자재 | 3116161320135575 |  |  | 고장력볼트 | F10T, M22*75mm | 조 | 363 | 1151 | 417813 | 0 | 0 | 0 | 0 | 1151 | 417813 | 363 | 967 | 351021 | 0 | 0 | 0 | 0 | 967 | 351021
자재 | 3116161320135576 |  |  | 고장력볼트 | F10T, M22*80mm | 조 | 527 | 1184 | 623968 | 0 | 0 | 0 | 0 | 1184 | 623968 | 527 | 995 | 524365 | 0 | 0 | 0 | 0 | 995 | 524365
자재 | 3116161320135579 |  |  | 고장력볼트 | F10T, M22*95mm | 조 | 412 | 1276 | 525712 | 0 | 0 | 0 | 0 | 1276 | 525712 | 412 | 1072 | 441664 | 0 | 0 | 0 | 0 | 1072 | 441664
자재 | 3116289320163615 |  |  | 턴버클(주물) | 16mm | 개 | 33 | 1700 | 56100 | 0 | 0 | 0 | 0 | 1700 | 56100 | 33 | 1428 | 47124 | 0 | 0 | 0 | 0 | 1428 | 47124
일위대가 | AEB000000240 |  |  | 앵커 볼트 설치 | ∮24 이하 | 개 | 100 | 654 | 65400 | 32717 | 3271700 | 0 | 0 | 33371 | 3337100 | 100 | 549 | 54900 | 31408 | 3140800 | 0 | 0 | 31957 | 3195700
일위대가 | AEE910601006 |  |  | 기둥밑 무수축 고름모르타르 |  | M3 | 0.1 | 780000 | 78000 | 2894077 | 289407 | 0 | 0 | 3674077 | 367407 | 0.1 | 655200 | 65520 | 2778314 | 277831 | 0 | 0 | 3433514 | 343351
일위대가 | AEE211011000 |  |  | 철골세우기 - 표준단가 | 6층 미만 | TON | 15.816 | 0 | 0 | 111566 | 1764527 | 0 | 0 | 111566 | 1764527 | 15.816 | 0 | 0 | 107103 | 1693941 | 0 | 0 | 107103 | 1693941
일위대가 | AAC211020100 |  |  | 철골 세우기 - 크레인(타이어) 10ton | 기타 | TON | 15.816 | 6132 | 96983 | 42267 | 668494 | 26197 | 414331 | 74596 | 1179808 | 15.816 | 5151 | 81468 | 40576 | 641750 | 22005 | 348031 | 67732 | 1071249
일위대가 | AEE900100000 |  |  | 고장력 볼트 본조임 - 표준단가 | 50본/t 미만 | TON | 15.816 | 3871 | 61223 | 129045 | 2040975 | 0 | 0 | 132916 | 2102198 | 15.816 | 3252 | 51433 | 123883 | 1959333 | 0 | 0 | 127135 | 2010766
일위대가 | AEC111111000 |  |  | 철골 가공 조립(적은 구조) | Rolled shape, 60ton 미만 | TON | 15.816 | 30742 | 486215 | 313464 | 4957746 | 188078 | 2974641 | 532284 | 8418602 | 15.816 | 25823 | 408416 | 300925 | 4759429 | 157986 | 2498706 | 484734 | 7666551
자재 | 1119160220292341 |  |  | 철강설 | 고철, 작업설부산물 | TON | -1.165 | 330000 | -384450 | 0 | 0 | 0 | 0 | 330000 | -384450 | -1.165 | 277200 | -322938 | 0 | 0 | 0 | 0 | 277200 | -322938 | 수집상차도
일위대가 | ANA000120000 |  |  | 녹막이페인트(붓칠) | 철재면, 1회, 1종 | M2 | 295 | 789 | 232755 | 3393 | 1000935 | 0 | 0 | 4182 | 1233690 | 295 | 663 | 195585 | 3257 | 960815 | 0 | 0 | 3920 | 1156400
일위대가 | ANB112440000 |  |  | 유성페인트(롤러칠) | 철재면, 2회. 1급 | M2 | 295 | 888 | 261960 | 4922 | 1451990 | 0 | 0 | 5810 | 1713950 | 295 | 746 | 220070 | 4725 | 1393875 | 0 | 0 | 5471 | 1613945
| 0105 |  |  | 조 적 공 사 |  |  |  |  | 6623726 |  | 36789047 |  | 3632 |  | 43416405 |  |  | 5596192 |  | 35072930 |  | 3051 |  | 40672173
자재 | 3013160320145360 |  |  | 콘크리트벽돌 | 190*57*90mm, 부산, C종2급 | 매 | 80729 | 65 | 5247385 | 0 | 0 | 0 | 0 | 65 | 5247385 | 80729 | 55 | 4440095 | 0 | 0 | 0 | 0 | 55 | 4440095
일위대가 | AFA111010100 |  |  | 0.5B 벽돌쌓기 | 3.6m 이하 | M2 | 476 | 544 | 258944 | 28952 | 13781152 | 0 | 0 | 29496 | 14040096 | 476 | 457 | 217532 | 27794 | 13229944 | 0 | 0 | 28251 | 13447476
일위대가 | AFA111010200 |  |  | 0.5B 벽돌쌓기 | 3.6m 초과 | M2 | 40 | 725 | 29000 | 38009 | 1520360 | 0 | 0 | 38734 | 1549360 | 40 | 609 | 24360 | 36489 | 1459560 | 0 | 0 | 37098 | 1483920
일위대가 | AFA113010100 |  |  | 1.0B 벽돌쌓기 | 3.6m 이하 | M2 | 248 | 962 | 238576 | 52616 | 13048768 | 0 | 0 | 53578 | 13287344 | 248 | 808 | 200384 | 50511 | 12526728 | 0 | 0 | 51319 | 12727112
일위대가 | AFA113010200 |  |  | 1.0B 벽돌쌓기 | 3.6m 초과 | M2 | 8 | 1311 | 10488 | 70062 | 560496 | 0 | 0 | 71373 | 570984 | 8 | 1101 | 8808 | 67260 | 538080 | 0 | 0 | 68361 | 546888
일위대가 | AFA310104000 |  |  | 벽돌 운반 | 인력, 1층 | 천매 | 23.875 | 0 | 0 | 60847 | 1452722 | 0 | 0 | 60847 | 1452722 | 23.875 | 0 | 0 | 58413 | 1394610 | 0 | 0 | 58413 | 1394610
일위대가 | AFA310111000 |  |  | 벽돌 운반 | 리프트 사용 | 천매 | 42.842 | 0 | 0 | 42869 | 1836593 | 0 | 0 | 42869 | 1836593 | 42.842 | 0 | 0 | 41154 | 1763119 | 0 | 0 | 41154 | 1763119
일위대가 | AFA310111006 |  |  | 벽돌 운반 | 인력, 지하1층 | 천매 | 14.012 | 0 | 0 | 77442 | 1085117 | 0 | 0 | 77442 | 1085117 | 14.012 | 0 | 0 | 74344 | 1041708 | 0 | 0 | 74344 | 1041708
일위대가 | AFB121101000 |  |  | 4인치 블록 보강 쌓기(사춤 1종) | 100*190*390(블록 포함) | M2 | 29 | 7800 | 226200 | 34846 | 1010534 | 0 | 0 | 42646 | 1236734 | 29 | 6552 | 190008 | 33452 | 970108 | 0 | 0 | 40004 | 1160116
일위대가 | AFR620200001 |  |  | 보강근 | D10 | M | 74 | 410 | 30340 | 0 | 0 | 0 | 0 | 410 | 30340 | 74 | 344 | 25456 | 0 | 0 | 0 | 0 | 344 | 25456
일위대가 | AFR620101100 |  |  | 블록메시(4"용) | #10 | M | 48 | 387 | 18576 | 0 | 0 | 0 | 0 | 387 | 18576 | 48 | 325 | 15600 | 0 | 0 | 0 | 0 | 325 | 15600
일위대가 | AFR110010101 |  |  | 철근콘크리트인방 | 100*100 | M | 9 | 4220 | 37980 | 20814 | 187326 | 48 | 432 | 25082 | 225738 | 9 | 3545 | 31905 | 19981 | 179829 | 40 | 360 | 23566 | 212094
일위대가 | AFR110020201 |  |  | 철근콘크리트인방 | 200*200 | M | 5 | 8481 | 42405 | 38279 | 191395 | 56 | 280 | 46816 | 234080 | 5 | 7124 | 35620 | 36748 | 183740 | 47 | 235 | 43919 | 219595
일위대가 | AFR400010201 |  |  | 콘크리트방수턱 | 100*200 | M | 8 | 3928 | 31424 | 13809 | 110472 | 12 | 96 | 17749 | 141992 | 8 | 3300 | 26400 | 13257 | 106056 | 10 | 80 | 16567 | 132536
일위대가 | AFR401020161 |  |  | 물탱크기초설치 | 300*600*5100 | EA | 8 | 56551 | 452408 | 250514 | 2004112 | 353 | 2824 | 307418 | 2459344 | 8 | 47503 | 380024 | 209931 | 1679448 | 297 | 2376 | 257731 | 2061848
| 0106 |  |  | 돌 공 사 |  |  |  |  | 22038647 |  | 120242732 |  | 0 |  | 142281379 |  |  | 18512504 |  | 115433022 |  | 0 |  | 133945526
일위대가 | AMB320023003 |  |  | 화강석붙임(습식,혼드마감,자재관급) | 바닥,(포천석) 30mm, 모르타르 30mm | M2 | 1946 | 0 | 0 | 42000 | 81732000 | 0 | 0 | 42000 | 81732000 | 1946 | 0 | 0 | 40320 | 78462720 | 0 | 0 | 40320 | 78462720
일위대가 | AMB320023004 |  |  | 화강석붙임(습식,혼드마감,자재관급) | 바닥,(포천석) 30mm, 모르타르 47mm | M2 | 114 | 0 | 0 | 42000 | 4788000 | 0 | 0 | 42000 | 4788000 | 114 | 0 | 0 | 40320 | 4596480 | 0 | 0 | 40320 | 4596480
일위대가 | AMB500203004 |  |  | 화강석붙임(습식, 혼드마감,자재관급) | 디딤판, 포천석 600*30mm, 모르타르 47mm | M | 165 | 0 | 0 | 25200 | 4158000 | 0 | 0 | 25200 | 4158000 | 165 | 0 | 0 | 24192 | 3991680 | 0 | 0 | 24192 | 3991680
일위대가 | AMB500210023 |  |  | 화강석붙임(습식, 혼드마감,자재관급) | 챌판, 포천석 30mm, 모르타르 37mm | M2 | 121 | 0 | 0 | 60300 | 7296300 | 0 | 0 | 60300 | 7296300 | 121 | 0 | 0 | 57888 | 7004448 | 0 | 0 | 57888 | 7004448
일위대가 | AMB500210024 |  |  | 화강석붙임(습식, 혼드마감,자재관급) | 챌판, 포천석 30mm, 모르타르 20mm | M2 | 68 | 0 | 0 | 60300 | 4100400 | 0 | 0 | 60300 | 4100400 | 68 | 0 | 0 | 57888 | 3936384 | 0 | 0 | 57888 | 3936384
일위대가 | AMB710021213 |  |  | 화강석 두겁돌(습식, 물갈기,자재관급) | 150*30mm, 모르타르 30mm | M | 8 | 0 | 0 | 19700 | 157600 | 0 | 0 | 19700 | 157600 | 8 | 0 | 0 | 18912 | 151296 | 0 | 0 | 18912 | 151296
일위대가 | AMB710021214 |  |  | 화강석 두겁돌(습식, 물갈기,자재관급) | 계단2 200*30mm, 모르타르 30mm | M | 13 | 0 | 0 | 27300 | 354900 | 0 | 0 | 27300 | 354900 | 13 | 0 | 0 | 26208 | 340704 | 0 | 0 | 26208 | 340704
일위대가 | AMB715020202 |  |  | 화강석 화장실턱(습식, 물갈기,자재관급) | 100*30mm, 모르타르 30mm | M | 111 | 0 | 0 | 16400 | 1820400 | 0 | 0 | 16400 | 1820400 | 111 | 0 | 0 | 15744 | 1747584 | 0 | 0 | 15744 | 1747584
일위대가 | AMB500203001 |  |  | 화강석논스립계단판 | 디딤판, 포천석 330*30mm, 모르타르 47mm | M | 154 | 27300 | 4204200 | 19300 | 2972200 | 0 | 0 | 46600 | 7176400 | 154 | 22932 | 3531528 | 18528 | 2853312 | 0 | 0 | 41460 | 6384840
일위대가 | AMB500203002 |  |  | 화강석논스립계단판 | 디딤판, 포천석 310*30mm, 모르타르 47mm | M | 615 | 27300 | 16789500 | 19300 | 11869500 | 0 | 0 | 46600 | 28659000 | 615 | 22932 | 14103180 | 18528 | 11394720 | 0 | 0 | 41460 | 25497900
일위대가 | AMB730062001 |  |  | 인조대리석붙임(습식, 물갈기) | 창대, 250*20mm, 모르타르 30mm | M | 93 | 10959 | 1019187 | 10600 | 985800 | 0 | 0 | 21559 | 2004987 | 93 | 9206 | 856158 | 10176 | 946368 | 0 | 0 | 19382 | 1802526
일위대가 | AOG610060101 |  |  | 인조대리석 재료분리대(습식, 물갈기) | 30+60*12T, 모르타르 30mm | M | 2 | 12880 | 25760 | 3816 | 7632 | 0 | 0 | 16696 | 33392 | 2 | 10819 | 21638 | 3663 | 7326 | 0 | 0 | 14482 | 28964
| 0107 |  |  | 타 일 공 사 |  |  |  |  | 3581814 |  | 78714298 |  | 0 |  | 82296112 |  |  | 3008099 |  | 75565035 |  | 0 |  | 78573134
일위대가 | AMA312512003 |  |  | 자기질타일압착붙임,자재관급(바탕 66mm+압 5mm) | 바닥, 300*300(타일C, 백색줄눈) | M2 | 342 | 1979 | 676818 | 50314 | 17207388 | 0 | 0 | 52293 | 17884206 | 342 | 1662 | 568404 | 48301 | 16518942 | 0 | 0 | 49963 | 17087346
일위대가 | AMA112130902 |  |  | 도기질타일압착붙임,자재관급(바탕 17mm+압 6mm) | 벽, 300*600(타일C, 백색줄눈) | M2 | 1148 | 2416 | 2773568 | 52988 | 60830224 | 0 | 0 | 55404 | 63603792 | 1148 | 2029 | 2329292 | 50868 | 58396464 | 0 | 0 | 52897 | 60725756
일위대가 | AMA120301014 |  |  | 도기질타일 접착 붙이기(자재관급) | 300*600 백색줄눈 | M2 | 29 | 4532 | 131428 | 23334 | 676686 | 0 | 0 | 27866 | 808114 | 29 | 3807 | 110403 | 22401 | 649629 | 0 | 0 | 26208 | 760032
| 0108 |  |  | 수 장 공 사 |  |  |  |  | 424248814 |  | 234916089 |  | 7176 |  | 659172079 |  |  | 356369535 |  | 225519520 |  | 6072 |  | 581895127
경비항목 | E0010101000Z0004 |  |  | 징크판넬(관급) | 4T 하지포함 | M2 | 739 | 0 | 0 | 0 | 0 | 0 | 0 | 0 | 0 | 739 | 0 | 0 | 0 | 0 | 0 | 0 | 0 | 0 | [관급]
경비항목 | E0010101000Z0005 |  |  | 징크후레싱(관급) | AL 0.5T W:270~300 | M | 360 | 0 | 0 | 0 | 0 | 0 | 0 | 0 | 0 | 360 | 0 | 0 | 0 | 0 | 0 | 0 | 0 | 0 | [관급]
경비항목 | E0010101000Z0006 |  |  | 알루미늄 복합패널(관급) | 평판 t=4 불소수지 | M2 | 65 | 0 | 0 | 0 | 0 | 0 | 0 | 0 | 0 | 65 | 0 | 0 | 0 | 0 | 0 | 0 | 0 | 0 | [관급]
일위대가 | AOD111340128 |  |  | 외단열마감 | PF보드 90T+메쉬 | M2 | 224 | 29524 | 6613376 | 12967 | 2904608 | 0 | 0 | 42491 | 9517984 | 224 | 24800 | 5555200 | 12448 | 2788352 | 0 | 0 | 37248 | 8343552
일위대가 | AO000000Z002 |  |  | 알루미늄천장재 | 스판드럴, 100*0.5mm, 무공 | M2 | 315 | 22350 | 7040250 | 14070 | 4432050 | 0 | 0 | 36420 | 11472300 | 315 | 18774 | 5913810 | 13507 | 4254705 | 0 | 0 | 32281 | 10168515
일위대가 | AO000000Z003 |  |  | 알루미늄천장재 | 칼라타일, 평판, 무공, 300각 | M2 | 25 | 25400 | 635000 | 14800 | 370000 | 0 | 0 | 40200 | 1005000 | 25 | 21336 | 533400 | 14208 | 355200 | 0 | 0 | 35544 | 888600
자재 | 3016160220155474 |  |  | 금속천장재 | 아연도, 프랭크, 600*1200*0.7mm | M2 | 432 | 65000 | 28080000 | 0 | 0 | 0 | 0 | 65000 | 28080000 | 432 | 54600 | 23587200 | 0 | 0 | 0 | 0 | 54600 | 23587200 | 시공도
일위대가 | AO000000Z001 |  |  | 열경화성수지천장재 | (난연3급), SMC, 1.2*300*300mm | M2 | 359 | 22590 | 8109810 | 13500 | 4846500 | 0 | 0 | 36090 | 12956310 | 359 | 18976 | 6812384 | 12960 | 4652640 | 0 | 0 | 31936 | 11465024
일위대가 | AOC121001005 |  |  | 암면텍스붙임 | 12T,천정,M-BAR | M2 | 2721 | 9586 | 26083506 | 11545 | 31413945 | 0 | 0 | 21131 | 57497451 | 2721 | 8052 | 21909492 | 11083 | 30156843 | 0 | 0 | 19135 | 52066335
일위대가 | AOC121001001 |  |  | 무석면텍스붙임 | 6T,천정,M-BAR | M2 | 164 | 4336 | 711104 | 11545 | 1893380 | 0 | 0 | 15881 | 2604484 | 164 | 3642 | 597288 | 11083 | 1817612 | 0 | 0 | 14725 | 2414900
일위대가 | AOC212000011 |  |  | 석고판 나사 고정(바탕용) | 천장, 9.5t*1겹 붙임 | M2 | 555 | 2105 | 1168275 | 11595 | 6435225 | 0 | 0 | 13700 | 7603500 | 555 | 1768 | 981240 | 11131 | 6177705 | 0 | 0 | 12899 | 7158945
일위대가 | AOC212000012 |  |  | 석고판 나사 고정(치장용) | 천장, 9.5t*2겹 붙임 | M2 | 1113 | 4411 | 4909443 | 23191 | 25811583 | 0 | 0 | 27602 | 30721026 | 1113 | 3705 | 4123665 | 22263 | 24778719 | 0 | 0 | 25968 | 28902384
경비항목 | E0010101000Z0003 |  |  | 악세스후로아(전도성타일마감) | 스틸판넬 600각 t=3.0 | M2 | 35 | 74000 | 2590000 | 13500 | 472500 | 0 | 0 | 87500 | 3062500 | 35 | 62160 | 2175600 | 12960 | 453600 | 0 | 0 | 75120 | 2629200
자재 | 3016170220696302 |  |  | 방음방진장선시스템(교실용) | 각재장선+합판 | M2 | 310 | 62000 | 19220000 | 0 | 0 | 0 | 0 | 62000 | 19220000 | 310 | 52080 | 16144800 | 0 | 0 | 0 | 0 | 52080 | 16144800 | 시공도
일위대가 | AIA450105001 |  |  | 플로어링 보드깔기 | 22mm, 경질단풍나무(MAPLE),도장제품 | M2 | 295 | 69508 | 20504860 | 10407 | 3070065 | 0 | 0 | 79915 | 23574925 | 295 | 58387 | 17224165 | 9991 | 2947345 | 0 | 0 | 68378 | 20171510
일위대가 | AOA112200700 |  |  | 비닐타일 깔기 | 3.0*300*300mm, 디럭스타일 | M2 | 134 | 7528 | 1008752 | 4630 | 620420 | 0 | 0 | 12158 | 1629172 | 134 | 6324 | 847416 | 4445 | 595630 | 0 | 0 | 10769 | 1443046
일위대가 | AOA112400100 |  |  | 비닐타일 깔기 | 3*450*450mm, 데코타일 | M2 | 2708 | 14059 | 38071772 | 4630 | 12538040 | 0 | 0 | 18689 | 50609812 | 2708 | 11810 | 31981480 | 4445 | 12037060 | 0 | 0 | 16255 | 44018540
일위대가 | AOA112600701 |  |  | PVC탄성바닥재깔기 | 9T,다목적체육관용 | M2 | 100 | 74224 | 7422400 | 13537 | 1353700 | 0 | 0 | 87761 | 8776100 | 100 | 62348 | 6234800 | 12996 | 1299600 | 0 | 0 | 75344 | 7534400
일위대가 | AIB310200000 |  |  | 벽체 틀 | 30*30, @450*600 | M2 | 668 | 1591 | 1062788 | 7350 | 4909800 | 0 | 0 | 8941 | 5972588 | 668 | 1336 | 892448 | 7056 | 4713408 | 0 | 0 | 8392 | 5605856
일위대가 | AOC114001001 |  |  | 벽, MDF붙임 | T:9.0mm,1겹 | M2 | 668 | 4389 | 2931852 | 13440 | 8977920 | 0 | 0 | 17829 | 11909772 | 668 | 3687 | 2462916 | 12902 | 8618536 | 0 | 0 | 16589 | 11081452
일위대가 | AOC412000002 |  |  | MDF 벽접착붙임 | T:15mm 필름포함 | M2 | 261 | 39180 | 10225980 | 14629 | 3818169 | 0 | 0 | 53809 | 14044149 | 261 | 32911 | 8589771 | 14044 | 3665484 | 0 | 0 | 46955 | 12255255
일위대가 | AOC211000031 |  |  | DRY-WALL/D1 | 12.5T G.B2겹 양면+그라스울24K 50T | M2 | 1859 | 35338 | 65693342 | 41173 | 76540607 | 0 | 0 | 76511 | 142233949 | 1859 | 29684 | 55182556 | 39526 | 73478834 | 0 | 0 | 69210 | 128661390
일위대가 | AOC211000033 |  |  | DRY-WALL/D3 | 12.5T G.B2겹 양면+PF보드100T | M2 | 210 | 62266 | 13075860 | 42060 | 8832600 | 0 | 0 | 104326 | 21908460 | 210 | 52303 | 10983630 | 40378 | 8479380 | 0 | 0 | 92681 | 19463010
일위대가 | AOD111440126 |  |  | 비드법보온판2종1호 | 벽 T:140mm/타설부착 | M2 | 541 | 22814 | 12342374 | 8284 | 4481644 | 0 | 0 | 31098 | 16824018 | 541 | 19164 | 10367724 | 7953 | 4302573 | 0 | 0 | 27117 | 14670297
일위대가 | AOD111440127 |  |  | 비드법보온판2종1호 | 벽공간 T:90mm | M2 | 280 | 14666 | 4106480 | 5975 | 1673000 | 0 | 0 | 20641 | 5779480 | 280 | 12319 | 3449320 | 5736 | 1606080 | 0 | 0 | 18055 | 5055400
일위대가 | AOD112430115 |  |  | 비드법보온판2종1호 | 천정 T:130mm/타설부착 | M2 | 275 | 21184 | 5825600 | 8284 | 2278100 | 0 | 0 | 29468 | 8103700 | 275 | 17795 | 4893625 | 7953 | 2187075 | 0 | 0 | 25748 | 7080700
일위대가 | AOD111140127 |  |  | P.F보드단열재설치 | 벽공간 T:100mm | M2 | 29 | 30360 | 880440 | 5975 | 173275 | 0 | 0 | 36335 | 1053715 | 29 | 25502 | 739558 | 5736 | 166344 | 0 | 0 | 31238 | 905902
일위대가 | AOD131040126 |  |  | P.F보드단열재설치 | 바닥깔기 100T | M2 | 62 | 29704 | 1841648 | 2447 | 151714 | 0 | 0 | 32151 | 1993362 | 62 | 24951 | 1546962 | 2349 | 145638 | 0 | 0 | 27300 | 1692600
일위대가 | AOM110600011 |  |  | 유리면흡음판 | 벽 T:50mm | M2 | 341 | 11982 | 4085862 | 11610 | 3959010 | 0 | 0 | 23592 | 8044872 | 341 | 10065 | 3432165 | 11146 | 3800786 | 0 | 0 | 21211 | 7232951
일위대가 | AOM110600027 |  |  | 유리면흡음판 | 천정 T:50mm | M2 | 207 | 11361 | 2351727 | 8284 | 1714788 | 0 | 0 | 19645 | 4066515 | 207 | 9543 | 1975401 | 7953 | 1646271 | 0 | 0 | 17496 | 3621672
일위대가 | AOM110600028 |  |  | 유리면흡음판 | 천정 T:160mm | M2 | 198 | 32155 | 6366690 | 8284 | 1640232 | 0 | 0 | 40439 | 8006922 | 198 | 27010 | 5347980 | 7953 | 1574694 | 0 | 0 | 34963 | 6922674
일위대가 | AOM110600024 |  |  | 흡음보드설치 | 벽,MDF면 T:15.0mm | M2 | 366 | 58459 | 21395994 | 13432 | 4916112 | 0 | 0 | 71891 | 26312106 | 366 | 49106 | 17972796 | 12895 | 4719570 | 0 | 0 | 62001 | 22692366
일위대가 | AOM110600025 |  |  | 흡음보드설치 | 천정 T:15mm | M2 | 555 | 58563 | 32502465 | 17462 | 9691410 | 0 | 0 | 76025 | 42193875 | 555 | 49193 | 27302115 | 16764 | 9304020 | 0 | 0 | 65957 | 36606135
일위대가 | EOK100230211 |  |  | 걸레받이설치(라왕) | T18*H:60 락카위바니시 | M | 176 | 1776 | 312576 | 8740 | 1538240 | 0 | 0 | 10516 | 1850816 | 176 | 1492 | 262592 | 8390 | 1476640 | 0 | 0 | 9882 | 1739232
일위대가 | ADH420103004 |  |  | 층간방화구획설치 | 방화페인트+미네랄울100mm+1.6T ST'L | M | 138 | 9526 | 1314588 | 25054 | 3457452 | 52 | 7176 | 34632 | 4779216 | 138 | 8002 | 1104276 | 24052 | 3319176 | 44 | 6072 | 32098 | 4429524
자재 | 3018150820155613 |  |  | 화장실칸막이 |  | M2 | 191 | 140000 | 26740000 | 0 | 0 | 0 | 0 | 140000 | 26740000 | 191 | 117600 | 22461600 | 0 | 0 | 0 | 0 | 117600 | 22461600
자재 | 3014169820157954 |  |  | 퍼라이트 | 뿜칠, 흑요석구상, 10mm | M2 | 2439 | 16000 | 39024000 | 0 | 0 | 0 | 0 | 16000 | 39024000 | 2439 | 13440 | 32780160 | 0 | 0 | 0 | 0 | 13440 | 32780160 | 시공도
| 0109 |  |  | 방 수 공 사 |  |  |  |  | 131364518 |  | 147123037 |  | 12444 |  | 278499999 |  |  | 110347459 |  | 141239549 |  | 10431 |  | 251597439
일위대가 | AHC111021000 |  |  | 우레탄방수 - 프라이머 포함 | 바닥 3mm, 노출 | M2 | 3183 | 18700 | 59522100 | 13800 | 43925400 | 0 | 0 | 32500 | 103447500 | 3183 | 15708 | 49998564 | 13248 | 42168384 | 0 | 0 | 28956 | 92166948
일위대가 | AHC121021000 |  |  | 우레탄방수 - 프라이머 포함 | 수직 3mm, 노출 | M2 | 522 | 15500 | 8091000 | 17500 | 9135000 | 0 | 0 | 33000 | 17226000 | 522 | 13020 | 6796440 | 16800 | 8769600 | 0 | 0 | 29820 | 15566040
일위대가 | AHI000010101 |  |  | 시멘트 액체 방수 | 바닥 | M2 | 342 | 2978 | 1018476 | 17426 | 5959692 | 0 | 0 | 20404 | 6978168 | 342 | 2502 | 855684 | 16729 | 5721318 | 0 | 0 | 19231 | 6577002
일위대가 | AHI000020101 |  |  | 시멘트 액체 방수 | 수직부 | M2 | 550 | 2865 | 1575750 | 13664 | 7515200 | 0 | 0 | 16529 | 9090950 | 550 | 2407 | 1323850 | 13117 | 7214350 | 0 | 0 | 15524 | 8538200
일위대가 | AHI100100001 |  |  | 침투성방수 | 도포 | M2 | 3768 | 8000 | 30144000 | 12000 | 45216000 | 0 | 0 | 20000 | 75360000 | 3768 | 6720 | 25320960 | 11520 | 43407360 | 0 | 0 | 18240 | 68728320
일위대가 | AHJ111200181 |  |  | 보호모르타르 / 벽 | 콘크리트면, 17mm | M2 | 234 | 0 | 0 | 14908 | 3488472 | 0 | 0 | 14908 | 3488472 | 234 | 0 | 0 | 14312 | 3349008 | 0 | 0 | 14312 | 3349008
일위대가 | AHJ112400301 |  |  | 보호모르타르 / 바닥 | 콘크리트면, 60mm | M2 | 29 | 0 | 0 | 15543 | 450747 | 0 | 0 | 15543 | 450747 | 29 | 0 | 0 | 14921 | 432709 | 0 | 0 | 14921 | 432709
일위대가 | AHM100100000 |  |  | 배수판설치 | 지하바닥, 500*500*45mm | M2 | 2224 | 5200 | 11564800 | 2300 | 5115200 | 0 | 0 | 7500 | 16680000 | 2224 | 4368 | 9714432 | 2208 | 4910592 | 0 | 0 | 6576 | 14625024
일위대가 | AHM100200000 |  |  | 배수판설치 | 지하벽, 500*500*70mm | M2 | 575 | 18250 | 10493750 | 7000 | 4025000 | 0 | 0 | 25250 | 14518750 | 575 | 15330 | 8814750 | 6720 | 3864000 | 0 | 0 | 22050 | 12678750
일위대가 | ADH110001000 |  |  | 신축줄눈 | 옥상, SAW CUT+코킹 | M | 183 | 946 | 173118 | 6608 | 1209264 | 68 | 12444 | 7622 | 1394826 | 183 | 795 | 145485 | 6344 | 1160952 | 57 | 10431 | 7196 | 1316868
일위대가 | ADH110001001 |  |  | 치장줄눈/지하주차장 | SAW CUT+탄성계코킹 | M | 817 | 1679 | 1371743 | 4483 | 3662611 | 0 | 0 | 6162 | 5034354 | 817 | 1410 | 1151970 | 4304 | 3516368 | 0 | 0 | 5714 | 4668338
일위대가 | ADH300100000 |  |  | 컨스트럭션 조인트 |  | M | 110 | 1508 | 165880 | 1585 | 174350 | 0 | 0 | 3093 | 340230 | 110 | 1267 | 139370 | 1522 | 167420 | 0 | 0 | 2789 | 306790
일위대가 | AHF232302000 |  |  | 수밀코킹(실리콘) | 10㎜*10㎜ | M | 3847 | 1883 | 7243901 | 4483 | 17246101 | 0 | 0 | 6366 | 24490002 | 3847 | 1582 | 6085954 | 4304 | 16557488 | 0 | 0 | 5886 | 22643442
| 0110 |  |  | 금 속 공 사 |  |  |  |  | 100785892 |  | 174840347 |  | 192508 |  | 275818747 |  |  | 84661338 |  | 167843645 |  | 161708 |  | 252666691
일위대가 | AJI100300011 |  |  | 경량철골천정틀 | M-BAR, H:1m미만. 인써트 유 | M2 | 4509 | 6334 | 28560006 | 9292 | 41897628 | 0 | 0 | 15626 | 70457634 | 4509 | 5321 | 23992389 | 8920 | 40220280 | 0 | 0 | 14241 | 64212669
일위대가 | AJI100010021 |  |  | 각파이프천정틀설치/로비-1 방풍실-1 | 50*50*2.4T | M2 | 18 | 10658 | 191844 | 58720 | 1056960 | 46 | 828 | 69424 | 1249632 | 18 | 8953 | 161154 | 56371 | 1014678 | 39 | 702 | 65363 | 1176534
일위대가 | AJB301210001 |  |  | 계단옥탑점검사다리 | 400*4700, D38.1*2.0T+22.3*1.5T | 개 | 2 | 129968 | 259936 | 185352 | 370704 | 389 | 778 | 315709 | 631418 | 2 | 109173 | 218346 | 177938 | 355876 | 327 | 654 | 287438 | 574876
일위대가 | AJB301110001 |  |  | 소화수조사다리 | W:400*2900, D38.1*2.0t+22.3*1.5t | EA | 1 | 68015 | 68015 | 96379 | 96379 | 201 | 201 | 164595 | 164595 | 1 | 57133 | 57133 | 92524 | 92524 | 169 | 169 | 149826 | 149826
일위대가 | AJC213100001 |  |  | 내부계단핸드레일/벽부형 | SST'L,Θ38 라왕손스침 H:100 | M | 136 | 3290 | 447440 | 29881 | 4063816 | 0 | 0 | 33171 | 4511256 | 136 | 2764 | 375904 | 28686 | 3901296 | 0 | 0 | 31450 | 4277200
일위대가 | AJC213200003 |  |  | 내부계단핸드레일 | ST'L ,Θ8*3줄Θ38 라왕손스침 H:850 | M | 135 | 12052 | 1627020 | 61641 | 8321535 | 77 | 10395 | 73770 | 9958950 | 135 | 10124 | 1366740 | 59175 | 7988625 | 65 | 8775 | 69364 | 9364140
일위대가 | AJC213200002 |  |  | 내부계단핸드레일 | ST'L,Θ8*9줄Θ38 라왕손스침 H:1200 | M | 12 | 17370 | 208440 | 96800 | 1161600 | 127 | 1524 | 114297 | 1371564 | 12 | 14591 | 175092 | 92928 | 1115136 | 107 | 1284 | 107626 | 1291512
일위대가 | AJC213200004 |  |  | 내부계단창대난간 | ST'L Θ8*6줄,Θ38 라왕손스침 H:900 | M | 13 | 14196 | 184548 | 76328 | 992264 | 96 | 1248 | 90620 | 1178060 | 13 | 11925 | 155025 | 73275 | 952575 | 81 | 1053 | 85281 | 1108653
일위대가 | AJC213200005 |  |  | 기계실,전기실핸드레일 | D38.1+25.4*1.5t, H:1200 | M | 15 | 19882 | 298230 | 23985 | 359775 | 0 | 0 | 43867 | 658005 | 15 | 16701 | 250515 | 23026 | 345390 | 0 | 0 | 39727 | 595905
일위대가 | AJC213410011 |  |  | 강화유리난간대 | H:1250+1500,Θ76.3 2층 홀 | M | 8 | 195274 | 1562192 | 148993 | 1191944 | 178 | 1424 | 344445 | 2755560 | 8 | 164030 | 1312240 | 143033 | 1144264 | 150 | 1200 | 307213 | 2457704
일위대가 | AJC213410012 |  |  | 외부정원강화유리난간대 | H:1200,Θ76.3 Θ8와이어로프*3줄 | M | 54 | 93962 | 5073948 | 71304 | 3850416 | 102 | 5508 | 165368 | 8929872 | 54 | 78928 | 4262112 | 68452 | 3696408 | 86 | 4644 | 147466 | 7963164
일위대가 | AJC213410013 |  |  | 2층경사로난간대 | H:900,Θ38.1*1.5T+25.4*1.5T | M | 23 | 11037 | 253851 | 20868 | 479964 | 33 | 759 | 31938 | 734574 | 23 | 9271 | 213233 | 20033 | 460759 | 28 | 644 | 29332 | 674636
일위대가 | AJC213410014 |  |  | 외부휴게데크난간 | H:1200 Θ76.3 Θ8와이어로프*5줄 | M | 62 | 41019 | 2543178 | 38875 | 2410250 | 84 | 5208 | 79978 | 4958636 | 62 | 34456 | 2136272 | 37320 | 2313840 | 71 | 4402 | 71847 | 4454514
일위대가 | AJC213410017 |  |  | 외부계단난간-1 | H:1200,Θ76.3+Θ8와이어로프*3줄+강화유리+Θ38손스침 | M | 95 | 112528 | 10690160 | 99909 | 9491355 | 117 | 11115 | 212554 | 20192630 | 95 | 94524 | 8979780 | 95913 | 9111735 | 98 | 9310 | 190535 | 18100825
일위대가 | AJC213410015 |  |  | 외부계단난간-2 | H:1200 Θ75손스침+8T강판+Θ38라왕손스침 | M | 49 | 58526 | 2867774 | 108876 | 5334924 | 195 | 9555 | 167597 | 8212253 | 49 | 49162 | 2408938 | 104521 | 5121529 | 164 | 8036 | 153847 | 7538503
일위대가 | AJG312105000 |  |  | 스틸점검구뚜껑 | 무늬강판, 1000*1000*3.2t | 개 | 2 | 62279 | 124558 | 384638 | 769276 | 274 | 548 | 447191 | 894382 | 2 | 52314 | 104628 | 369252 | 738504 | 230 | 460 | 421796 | 843592
일위대가 | AJG313105000 |  |  | 스틸점검구뚜껑 | 아연GT,1000*1000 | 개 | 1 | 139987 | 139987 | 116244 | 116244 | 0 | 0 | 256231 | 256231 | 1 | 117589 | 117589 | 111594 | 111594 | 0 | 0 | 229183 | 229183
일위대가 | AJG313106001 |  |  | 점검구설치/기계실 | 1000*1000 | 개 | 2 | 139987 | 279974 | 116244 | 232488 | 0 | 0 | 256231 | 512462 | 2 | 117589 | 235178 | 111594 | 223188 | 0 | 0 | 229183 | 458366
일위대가 | AJG313106002 |  |  | 점검구설치/장비반입구 | 3100*3100 | 개 | 1 | 1341656 | 1341656 | 996378 | 996378 | 0 | 0 | 2338034 | 2338034 | 1 | 1126991 | 1126991 | 956523 | 956523 | 0 | 0 | 2083514 | 2083514
일위대가 | AJD000000060 |  |  | 와이어메시 바닥깔기 | #8-150*150 | M2 | 2918 | 2485 | 7251230 | 996 | 2906328 | 0 | 0 | 3481 | 10157558 | 2918 | 2087 | 6089866 | 956 | 2789608 | 0 | 0 | 3043 | 8879474
일위대가 | AJG412520010 |  |  | 오픈트랜치 | 한면, L-25*25*3t 아연도금 | M | 499 | 2447 | 1221053 | 9781 | 4880719 | 7 | 3493 | 12235 | 6105265 | 499 | 2055 | 1025445 | 9390 | 4685610 | 6 | 2994 | 11451 | 5714049
일위대가 | AJG413200000 |  |  | 트랜치/내부 | 아연도그레이팅, W300. I-25*5*3t | M | 3 | 26579 | 79737 | 38510 | 115530 | 29 | 87 | 65118 | 195354 | 3 | 22326 | 66978 | 36970 | 110910 | 24 | 72 | 59320 | 177960
일위대가 | AJG413330001 |  |  | 무소음트랜치/주차통로 | W:200 | M | 12 | 74500 | 894000 | 0 | 0 | 0 | 0 | 74500 | 894000 | 12 | 62580 | 750960 | 0 | 0 | 0 | 0 | 62580 | 750960
일위대가 | AJK400113016 |  |  | 백판넬설치 | 1.2T갈바+정전분체도장+그라스울50T | M2 | 510 | 28700 | 14637000 | 57414 | 29281140 | 122 | 62220 | 86236 | 43980360 | 510 | 24108 | 12295080 | 55117 | 28109670 | 102 | 52020 | 79327 | 40456770
일위대가 | AJK400111001 |  |  | 스테인리스공프레임 | W60*230*1.5t,내부1.6T철판보강(코킹 5*5) | M | 170 | 18651 | 3170670 | 61671 | 10484070 | 77 | 13090 | 80399 | 13667830 | 170 | 15667 | 2663390 | 59204 | 10064680 | 65 | 11050 | 74936 | 12739120
일위대가 | AJK400113001 |  |  | 셔터박스보강 | H:750 ㅁ-50*50*2.1T+1.6T+도장 | M | 6 | 46088 | 276528 | 229287 | 1375722 | 284 | 1704 | 275659 | 1653954 | 6 | 38714 | 232284 | 220116 | 1320696 | 239 | 1434 | 259069 | 1554414
일위대가 | AJK400113002 |  |  | 셔터박스보강 | H:1350 ㅁ-50*50*2.1T+1.6T+도장 | M | 7 | 58300 | 408100 | 290253 | 2031771 | 397 | 2779 | 348950 | 2442650 | 7 | 48972 | 342804 | 278643 | 1950501 | 333 | 2331 | 327948 | 2295636
일위대가 | AJM420300001 |  |  | 파라펫링 | 스테인리스, D150*19t | 개 | 66 | 10607 | 700062 | 18490 | 1220340 | 40 | 2640 | 29137 | 1923042 | 66 | 8910 | 588060 | 17750 | 1171500 | 34 | 2244 | 26694 | 1761804
일위대가 | AJM420300002 |  |  | 장비반입고리 | 스테인리스, D50*19t | 개 | 2 | 7657 | 15314 | 13290 | 26580 | 28 | 56 | 20975 | 41950 | 2 | 6432 | 12864 | 12758 | 25516 | 24 | 48 | 19214 | 38428
일위대가 | AJK400113003 |  |  | 창하부후레싱 | 1.2T ST'L,도장포함 | M2 | 5 | 16870 | 84350 | 68841 | 344205 | 122 | 610 | 85833 | 429165 | 5 | 14171 | 70855 | 66087 | 330435 | 102 | 510 | 80360 | 401800
일위대가 | ALF210000006 |  |  | 강화도어 상부보강(H:650) | ㅁ-50*50*2.3@600,@1200 | M | 29 | 19079 | 553291 | 103016 | 2987464 | 81 | 2349 | 122176 | 3543104 | 29 | 16026 | 464754 | 98895 | 2867955 | 68 | 1972 | 114989 | 3334681
일위대가 | ALF210000007 |  |  | 강화도어 상부보강(H:1200) | ㅁ-50*50*2.3@600,@1200 | M | 5 | 26124 | 130620 | 141818 | 709090 | 112 | 560 | 168054 | 840270 | 5 | 21944 | 109720 | 136145 | 680725 | 94 | 470 | 158183 | 790915
일위대가 | ALF210000008 |  |  | 강화도어 상부보강(H:1300) | ㅁ-50*50*2.3@600,@1200 | M | 10 | 26761 | 267610 | 145328 | 1453280 | 114 | 1140 | 172203 | 1722030 | 10 | 22479 | 224790 | 139515 | 1395150 | 96 | 960 | 162090 | 1620900
일위대가 | AOA260300001 |  |  | 규사논슬립설치 | 25*2mm | M | 42 | 15896 | 667632 | 4894 | 205548 | 0 | 0 | 20790 | 873180 | 42 | 13353 | 560826 | 4698 | 197316 | 0 | 0 | 18051 | 758142
일위대가 | AOG130110000 |  |  | 스테인리스재료분리대 | 벽, W15*H20*1.2t | M | 12 | 2214 | 26568 | 4202 | 50424 | 9 | 108 | 6425 | 77100 | 12 | 1860 | 22320 | 4034 | 48408 | 8 | 96 | 5902 | 70824
일위대가 | AOG130200002 |  |  | 스테인리스재료분리대 | 바닥, W40 | M | 157 | 6136 | 963352 | 17114 | 2686898 | 37 | 5809 | 23287 | 3656059 | 157 | 5154 | 809178 | 16429 | 2579353 | 31 | 4867 | 21614 | 3393398
일위대가 | AOH120050000 |  |  | 철재커텐박스(ㄷ자형) | 150*150*1.2t, STL(도장 유) | M | 463 | 7568 | 3503984 | 49300 | 22825900 | 94 | 43522 | 56962 | 26373406 | 463 | 6357 | 2943291 | 47328 | 21912864 | 79 | 36577 | 53764 | 24892732
일위대가 | AOI200600000 |  |  | AL몰딩설치(W형) | 15*15*15*15*1.0mm | M | 3873 | 2182 | 8450886 | 1294 | 5011662 | 0 | 0 | 3476 | 13462548 | 3873 | 1833 | 7099209 | 1242 | 4810266 | 0 | 0 | 3075 | 11909475
일위대가 | AGJ001321000 |  |  | 조인트비드 설치 | 스테인리스, H=10mm | M | 71 | 2708 | 192268 | 5196 | 368916 | 0 | 0 | 7904 | 561184 | 71 | 2275 | 161525 | 4988 | 354148 | 0 | 0 | 7263 | 515673
일위대가 | AGJ004421000 |  |  | 타일벽코너가드 | 스테인리스 1.2t*30*30(코킹 5*5) | M | 130 | 4376 | 568880 | 20622 | 2680860 | 25 | 3250 | 25023 | 3252990 | 130 | 3676 | 477880 | 19797 | 2573610 | 21 | 2730 | 23494 | 3054220
| 0111 |  |  | 미 장 공 사 |  |  |  |  | 1556034 |  | 87185618 |  | 69460 |  | 88811112 |  |  | 1306150 |  | 83701121 |  | 58420 |  | 85065691
일위대가 | AGF211111001 |  |  | 판넬히팅 | T=80mm(비드법2종1호30mm+경량기포50mm) | M2 | 230 | 4951 | 1138730 | 2909 | 669070 | 302 | 69460 | 8162 | 1877260 | 230 | 4159 | 956570 | 2793 | 642390 | 254 | 58420 | 7206 | 1657380
일위대가 | AGA112001100 |  |  | 모르타르 바름 | 내벽, 11mm, 3.6m 이하 | M2 | 119 | 386 | 45934 | 20308 | 2416652 | 0 | 0 | 20694 | 2462586 | 119 | 324 | 38556 | 19496 | 2320024 | 0 | 0 | 19820 | 2358580
일위대가 | AGA112400150 |  |  | 모르타르 바름 | 외벽, 15mm | M2 | 633 | 386 | 244338 | 20674 | 13086642 | 0 | 0 | 21060 | 13330980 | 633 | 324 | 205092 | 19847 | 12563151 | 0 | 0 | 20171 | 12768243
일위대가 | AGA133400200 |  |  | 모르타르 바름 | 바닥, 20mm | M2 | 295 | 0 | 0 | 11892 | 3508140 | 0 | 0 | 11892 | 3508140 | 295 | 0 | 0 | 11416 | 3367720 | 0 | 0 | 11416 | 3367720
일위대가 | AGA133400201 |  |  | 모르타르 바름 | 바닥, 21mm | M2 | 100 | 0 | 0 | 11983 | 1198300 | 0 | 0 | 11983 | 1198300 | 100 | 0 | 0 | 11504 | 1150400 | 0 | 0 | 11504 | 1150400
일위대가 | AGA133400270 |  |  | 모르타르 바름 | 바닥, 27mm | M2 | 2747 | 0 | 0 | 12531 | 34422657 | 0 | 0 | 12531 | 34422657 | 2747 | 0 | 0 | 12030 | 33046410 | 0 | 0 | 12030 | 33046410
일위대가 | AGA133400300 |  |  | 모르타르 바름 | 바닥, 30mm | M2 | 81 | 0 | 0 | 12805 | 1037205 | 0 | 0 | 12805 | 1037205 | 81 | 0 | 0 | 12293 | 995733 | 0 | 0 | 12293 | 995733
일위대가 | AGA133400301 |  |  | 모르타르 바름 | 바닥, 37mm | M2 | 230 | 0 | 0 | 13444 | 3092120 | 0 | 0 | 13444 | 3092120 | 230 | 0 | 0 | 12906 | 2968380 | 0 | 0 | 12906 | 2968380
일위대가 | AGA230000110 |  |  | 마감 미장 |  | M2 | 4647 | 0 | 0 | 5436 | 25261092 | 0 | 0 | 5436 | 25261092 | 4647 | 0 | 0 | 5219 | 24252693 | 0 | 0 | 5219 | 24252693
일위대가 | AGA420000111 |  |  | 모르타르 기계바름 | 인력마감, 구배가 있는 경우 | M2 | 108 | 64 | 6912 | 3237 | 349596 | 0 | 0 | 3301 | 356508 | 108 | 54 | 5832 | 3108 | 335664 | 0 | 0 | 3162 | 341496
일위대가 | AGA420100112 |  |  | 모르타르 기계바름 | 기계마감 | M2 | 2860 | 42 | 120120 | 476 | 1361360 | 0 | 0 | 518 | 1481480 | 2860 | 35 | 100100 | 457 | 1307020 | 0 | 0 | 492 | 1407120
일위대가 | AGA420000131 |  |  | 조 면 처 리 | 거친마감 | M2 | 144 | 0 | 0 | 5436 | 782784 | 0 | 0 | 5436 | 782784 | 144 | 0 | 0 | 5219 | 751536 | 0 | 0 | 5219 | 751536
| 0112 |  |  | 창 호 공 사 |  |  |  |  | 153974319 |  | 43292081 |  | 13056 |  | 197279456 |  |  | 129338470 |  | 41561742 |  | 10976 |  | 170911188
자재 | 3015180120159878 |  |  | CAD01/관급,도아별도 | 1.100 x 2.100 = 2.310 | EA | 1 | 0 | 0 | 0 | 0 | 0 | 0 | 0 | 0 | 1 | 0 | 0 | 0 | 0 | 0 | 0 | 0 | 0 | [관급]
자재 | 3015180120159879 |  |  | CAD02/관급,도아별도 | 1.100 x 2.100 = 2.310 | EA | 2 | 0 | 0 | 0 | 0 | 0 | 0 | 0 | 0 | 2 | 0 | 0 | 0 | 0 | 0 | 0 | 0 | 0 | [관급]
자재 | 3015180120159880 |  |  | CAD03/관급,도아별도 | 1.700 x 2.700 = 4.590 | EA | 6 | 0 | 0 | 0 | 0 | 0 | 0 | 0 | 0 | 6 | 0 | 0 | 0 | 0 | 0 | 0 | 0 | 0 | [관급]
자재 | 3015180120159881 |  |  | CAD04/관급,도아별도 | 2.625 x 3.200 = 8.400 | EA | 1 | 0 | 0 | 0 | 0 | 0 | 0 | 0 | 0 | 1 | 0 | 0 | 0 | 0 | 0 | 0 | 0 | 0 | [관급]
자재 | 3015180120159882 |  |  | CAD05/관급,도아별도 | 2.825 x 2.100 = 5.932 | EA | 1 | 0 | 0 | 0 | 0 | 0 | 0 | 0 | 0 | 1 | 0 | 0 | 0 | 0 | 0 | 0 | 0 | 0 | [관급]
자재 | 3015180120159883 |  |  | CAD06/관급,도아별도 | 1.600 x 2.100 = 3.360 | EA | 1 | 0 | 0 | 0 | 0 | 0 | 0 | 0 | 0 | 1 | 0 | 0 | 0 | 0 | 0 | 0 | 0 | 0 | [관급]
자재 | 3015180120159884 |  |  | CAD07/관급,도아별도 | 2.600 x 2.400 = 6.240 | EA | 1 | 0 | 0 | 0 | 0 | 0 | 0 | 0 | 0 | 1 | 0 | 0 | 0 | 0 | 0 | 0 | 0 | 0 | [관급]
자재 | 3015180120159885 |  |  | CAD08/관급,도아별도 | 4.900 x 2.400 = 11.760 | EA | 1 | 0 | 0 | 0 | 0 | 0 | 0 | 0 | 0 | 1 | 0 | 0 | 0 | 0 | 0 | 0 | 0 | 0 | [관급]
자재 | 3015180120159886 |  |  | CAD09/관급,도아별도 | 8.250 x 2.400 = 19.800 | EA | 1 | 0 | 0 | 0 | 0 | 0 | 0 | 0 | 0 | 1 | 0 | 0 | 0 | 0 | 0 | 0 | 0 | 0 | [관급]
자재 | 3015180120159887 |  |  | CAD010/관급,자동문별도 | 5.950 x 2.700 = 16.065 | EA | 1 | 0 | 0 | 0 | 0 | 0 | 0 | 0 | 0 | 1 | 0 | 0 | 0 | 0 | 0 | 0 | 0 | 0 | [관급]
자재 | 3015180120159888 |  |  | CAD011/관급,방풍실(7.8*3.6 OPEN) | 10.050 x 3.600 = 36.180 | EA | 1 | 0 | 0 | 0 | 0 | 0 | 0 | 0 | 0 | 1 | 0 | 0 | 0 | 0 | 0 | 0 | 0 | 0 | [관급]
자재 | 3015180120159889 |  |  | CAD012/관급,방풍실(자동문별도) | 9.150 x 3.600 = 32.940 | EA | 1 | 0 | 0 | 0 | 0 | 0 | 0 | 0 | 0 | 1 | 0 | 0 | 0 | 0 | 0 | 0 | 0 | 0 | [관급]
자재 | 3015180120159890 |  |  | CAD013/관급,도아별도 | 7.800 x 3.600 = 28.080 | EA | 2 | 0 | 0 | 0 | 0 | 0 | 0 | 0 | 0 | 2 | 0 | 0 | 0 | 0 | 0 | 0 | 0 | 0 | [관급]
자재 | 3015180120159891 |  |  | CAD014/관급,자동문별도 | 7.800 x 3.600 = 28.080 | EA | 2 | 0 | 0 | 0 | 0 | 0 | 0 | 0 | 0 | 2 | 0 | 0 | 0 | 0 | 0 | 0 | 0 | 0 | [관급]
자재 | 3015180120159892 |  |  | CAD016/관급,방풍실(4.65*3.2 OPEN) | 6.700 x 3.200 = 21.440 | EA | 1 | 0 | 0 | 0 | 0 | 0 | 0 | 0 | 0 | 1 | 0 | 0 | 0 | 0 | 0 | 0 | 0 | 0 | [관급]
자재 | 3015180120159893 |  |  | CAD017/관급,도아별도 | 4.650 x 3.200 = 14.880 | EA | 1 | 0 | 0 | 0 | 0 | 0 | 0 | 0 | 0 | 1 | 0 | 0 | 0 | 0 | 0 | 0 | 0 | 0 | [관급]
자재 | 3015180120159894 |  |  | CAD018/관급,자동문별도 | 9.150 x 2.700 = 24.705 | EA | 1 | 0 | 0 | 0 | 0 | 0 | 0 | 0 | 0 | 1 | 0 | 0 | 0 | 0 | 0 | 0 | 0 | 0 | [관급]
자재 | 3015180120159895 |  |  | CAD019/관급,자동문별도 | 4.125 x 2.700 = 11.137 | EA | 1 | 0 | 0 | 0 | 0 | 0 | 0 | 0 | 0 | 1 | 0 | 0 | 0 | 0 | 0 | 0 | 0 | 0 | [관급]
자재 | 3015180120159896 |  |  | CAD020/관급,도아별도 | 1.850 x 2.700 = 4.995 | EA | 1 | 0 | 0 | 0 | 0 | 0 | 0 | 0 | 0 | 1 | 0 | 0 | 0 | 0 | 0 | 0 | 0 | 0 | [관급]
자재 | 3015180120159897 |  |  | CAD021/관급,도아별도 | 6.100 x 2.700 = 16.470 | EA | 1 | 0 | 0 | 0 | 0 | 0 | 0 | 0 | 0 | 1 | 0 | 0 | 0 | 0 | 0 | 0 | 0 | 0 | [관급]
자재 | 3015180120159898 |  |  | CAD022/관급,도아별도 | 7.225 x 7.400 = 53.465 | EA | 1 | 0 | 0 | 0 | 0 | 0 | 0 | 0 | 0 | 1 | 0 | 0 | 0 | 0 | 0 | 0 | 0 | 0 | [관급]
자재 | 3015180120159899 |  |  | CAD023/관급,도아별도 | 10.775 x 7.400 = 79.735 | EA | 1 | 0 | 0 | 0 | 0 | 0 | 0 | 0 | 0 | 1 | 0 | 0 | 0 | 0 | 0 | 0 | 0 | 0 | [관급]
자재 | 3015180120159900 |  |  | CAD024/관급,도아별도 | 10.600 x 7.400 = 78.440 | EA | 1 | 0 | 0 | 0 | 0 | 0 | 0 | 0 | 0 | 1 | 0 | 0 | 0 | 0 | 0 | 0 | 0 | 0 | [관급]
자재 | 3015180120159901 |  |  | CAD025/관급,큰빛정원(4.35*3.2*2 OPEN) | 23.675 x 3.200 = 75.760 | EA | 1 | 0 | 0 | 0 | 0 | 0 | 0 | 0 | 0 | 1 | 0 | 0 | 0 | 0 | 0 | 0 | 0 | 0 | [관급]
자재 | 3015180120159902 |  |  | CAD026/관급,도아별도 | 8.950 x 3.200 = 28.640 | EA | 2 | 0 | 0 | 0 | 0 | 0 | 0 | 0 | 0 | 2 | 0 | 0 | 0 | 0 | 0 | 0 | 0 | 0 | [관급]
자재 | 3015180120159903 |  |  | CAD027/관급,도아별도 | 4.050 x 3.200 = 12.960 | EA | 2 | 0 | 0 | 0 | 0 | 0 | 0 | 0 | 0 | 2 | 0 | 0 | 0 | 0 | 0 | 0 | 0 | 0 | [관급]
자재 | 3015180120159904 |  |  | CAD028/관급,도아별도 | 37.200 x 4.800 = 178.560 | EA | 1 | 0 | 0 | 0 | 0 | 0 | 0 | 0 | 0 | 1 | 0 | 0 | 0 | 0 | 0 | 0 | 0 | 0 | [관급]
자재 | 3015180120159905 |  |  | CAD029/관급,도아별도 | 21.600 x 2.700 = 58.320 | EA | 1 | 0 | 0 | 0 | 0 | 0 | 0 | 0 | 0 | 1 | 0 | 0 | 0 | 0 | 0 | 0 | 0 | 0 | [관급]
자재 | 3015180120159906 |  |  | CAD030/관급,도아별도 | 13.700 x 2.700 = 36.990 | EA | 1 | 0 | 0 | 0 | 0 | 0 | 0 | 0 | 0 | 1 | 0 | 0 | 0 | 0 | 0 | 0 | 0 | 0 | [관급]
자재 | 3015180120159907 |  |  | CAD031/관급,도아별도 | 7.950 x 2.700 = 21.465 | EA | 1 | 0 | 0 | 0 | 0 | 0 | 0 | 0 | 0 | 1 | 0 | 0 | 0 | 0 | 0 | 0 | 0 | 0 | [관급]
자재 | 3015180120159908 |  |  | CAD032/관급,도아별도 | 1.800 x 2.100 = 3.780 | EA | 1 | 0 | 0 | 0 | 0 | 0 | 0 | 0 | 0 | 1 | 0 | 0 | 0 | 0 | 0 | 0 | 0 | 0 | [관급]
자재 | 3015180120159909 |  |  | CAG01/관급 | 1.450 x 1.450 = 2.102 | EA | 4 | 0 | 0 | 0 | 0 | 0 | 0 | 0 | 0 | 4 | 0 | 0 | 0 | 0 | 0 | 0 | 0 | 0 | [관급]
자재 | 3015180120159910 |  |  | CAG02/관급 | 2.600 x 1.450 = 3.770 | EA | 2 | 0 | 0 | 0 | 0 | 0 | 0 | 0 | 0 | 2 | 0 | 0 | 0 | 0 | 0 | 0 | 0 | 0 | [관급]
자재 | 3015180120159911 |  |  | CAG03/관급 | 3.000 x 0.860 = 2.580 | EA | 1 | 0 | 0 | 0 | 0 | 0 | 0 | 0 | 0 | 1 | 0 | 0 | 0 | 0 | 0 | 0 | 0 | 0 | [관급]
자재 | 3015180120159912 |  |  | CAG04/관급 | 2.600 x 0.860 = 2.236 | EA | 1 | 0 | 0 | 0 | 0 | 0 | 0 | 0 | 0 | 1 | 0 | 0 | 0 | 0 | 0 | 0 | 0 | 0 | [관급]
자재 | 3015180120159913 |  |  | CAW01/관급 | 0.900 x 0.600 = 0.540 | EA | 12 | 0 | 0 | 0 | 0 | 0 | 0 | 0 | 0 | 12 | 0 | 0 | 0 | 0 | 0 | 0 | 0 | 0 | [관급]
자재 | 3015180120159914 |  |  | CAW02/관급 | 0.600 x 2.400 = 1.440 | EA | 10 | 0 | 0 | 0 | 0 | 0 | 0 | 0 | 0 | 10 | 0 | 0 | 0 | 0 | 0 | 0 | 0 | 0 | [관급]
자재 | 3015180120159915 |  |  | CAW03/관급 | 0.600 x 2.700 = 1.620 | EA | 22 | 0 | 0 | 0 | 0 | 0 | 0 | 0 | 0 | 22 | 0 | 0 | 0 | 0 | 0 | 0 | 0 | 0 | [관급]
자재 | 3015180120159916 |  |  | CAW04/관급 | 7.600 x 2.700 = 20.520 | EA | 1 | 0 | 0 | 0 | 0 | 0 | 0 | 0 | 0 | 1 | 0 | 0 | 0 | 0 | 0 | 0 | 0 | 0 | [관급]
자재 | 3015180120159917 |  |  | CAW05/관급 | 13.600 x 3.200 = 43.520 | EA | 1 | 0 | 0 | 0 | 0 | 0 | 0 | 0 | 0 | 1 | 0 | 0 | 0 | 0 | 0 | 0 | 0 | 0 | [관급]
자재 | 3015180120159918 |  |  | CAW06/관급 | 15.800 x 3.200 = 50.560 | EA | 1 | 0 | 0 | 0 | 0 | 0 | 0 | 0 | 0 | 1 | 0 | 0 | 0 | 0 | 0 | 0 | 0 | 0 | [관급]
자재 | 3015180120159919 |  |  | CAW07/관급 | 0.900 x 3.600 = 3.240 | EA | 19 | 0 | 0 | 0 | 0 | 0 | 0 | 0 | 0 | 19 | 0 | 0 | 0 | 0 | 0 | 0 | 0 | 0 | [관급]
자재 | 3015180120159920 |  |  | CAW08/관급 | 1.200 x 3.600 = 4.320 | EA | 9 | 0 | 0 | 0 | 0 | 0 | 0 | 0 | 0 | 9 | 0 | 0 | 0 | 0 | 0 | 0 | 0 | 0 | [관급]
자재 | 3015180120159921 |  |  | CAW09/관급 | 0.900 x 5.400 = 4.860 | EA | 4 | 0 | 0 | 0 | 0 | 0 | 0 | 0 | 0 | 4 | 0 | 0 | 0 | 0 | 0 | 0 | 0 | 0 | [관급]
자재 | 3015180120159922 |  |  | CAW10/관급 | 1.200 x 5.400 = 6.480 | EA | 2 | 0 | 0 | 0 | 0 | 0 | 0 | 0 | 0 | 2 | 0 | 0 | 0 | 0 | 0 | 0 | 0 | 0 | [관급]
자재 | 3015180120159923 |  |  | CAW11/관급 | 0.900 x 8.700 = 7.830 | EA | 5 | 0 | 0 | 0 | 0 | 0 | 0 | 0 | 0 | 5 | 0 | 0 | 0 | 0 | 0 | 0 | 0 | 0 | [관급]
자재 | 3015180120159924 |  |  | CAW12/관급 | 1.200 x 8.700 = 10.440 | EA | 5 | 0 | 0 | 0 | 0 | 0 | 0 | 0 | 0 | 5 | 0 | 0 | 0 | 0 | 0 | 0 | 0 | 0 | [관급]
자재 | 3015180120159925 |  |  | CAW13/관급 | 0.900 x 9.000 = 8.100 | EA | 2 | 0 | 0 | 0 | 0 | 0 | 0 | 0 | 0 | 2 | 0 | 0 | 0 | 0 | 0 | 0 | 0 | 0 | [관급]
자재 | 3015180120159926 |  |  | CAW14/관급 | 0.900 x 9.000 = 8.100 | EA | 2 | 0 | 0 | 0 | 0 | 0 | 0 | 0 | 0 | 2 | 0 | 0 | 0 | 0 | 0 | 0 | 0 | 0 | [관급]
자재 | 3015180120159958 |  |  | CAW15/관급 | 0.900 x 4.200 = 3.780 | EA | 1 | 0 | 0 | 0 | 0 | 0 | 0 | 0 | 0 | 1 | 0 | 0 | 0 | 0 | 0 | 0 | 0 | 0 | [관급]
자재 | 3015180120159927 |  |  | CAW16/관급 | 0.900 x 3.900 = 3.510 | EA | 15 | 0 | 0 | 0 | 0 | 0 | 0 | 0 | 0 | 15 | 0 | 0 | 0 | 0 | 0 | 0 | 0 | 0 | [관급]
자재 | 3015180120159928 |  |  | CAW17/관급 | 1.200 x 3.900 = 4.680 | EA | 7 | 0 | 0 | 0 | 0 | 0 | 0 | 0 | 0 | 7 | 0 | 0 | 0 | 0 | 0 | 0 | 0 | 0 | [관급]
자재 | 3015180120159929 |  |  | CAW18/관급 | 3.300 x 19.200 = 63.360 | EA | 1 | 0 | 0 | 0 | 0 | 0 | 0 | 0 | 0 | 1 | 0 | 0 | 0 | 0 | 0 | 0 | 0 | 0 | [관급]
자재 | 3015180120159930 |  |  | CAW19/관급 | 0.900 x 9.000 = 8.100 | EA | 1 | 0 | 0 | 0 | 0 | 0 | 0 | 0 | 0 | 1 | 0 | 0 | 0 | 0 | 0 | 0 | 0 | 0 | [관급]
자재 | 3015180120159931 |  |  | CAW20/관급 | 3.300 x 4.500 = 14.850 | EA | 1 | 0 | 0 | 0 | 0 | 0 | 0 | 0 | 0 | 1 | 0 | 0 | 0 | 0 | 0 | 0 | 0 | 0 | [관급]
자재 | 3015180120159932 |  |  | CAW21/관급 | 3.300 x 2.700 = 8.910 | EA | 1 | 0 | 0 | 0 | 0 | 0 | 0 | 0 | 0 | 1 | 0 | 0 | 0 | 0 | 0 | 0 | 0 | 0 | [관급]
자재 | 3015180120159933 |  |  | CAW22/관급 | 8.600 x 3.200 = 27.520 | EA | 1 | 0 | 0 | 0 | 0 | 0 | 0 | 0 | 0 | 1 | 0 | 0 | 0 | 0 | 0 | 0 | 0 | 0 | [관급]
자재 | 3015180120159934 |  |  | CAW23/관급 | 9.500 x 3.200 = 30.400 | EA | 1 | 0 | 0 | 0 | 0 | 0 | 0 | 0 | 0 | 1 | 0 | 0 | 0 | 0 | 0 | 0 | 0 | 0 | [관급]
자재 | 3015180120159935 |  |  | CAW24/관급 | 5.700 x 2.700 = 15.390 | EA | 1 | 0 | 0 | 0 | 0 | 0 | 0 | 0 | 0 | 1 | 0 | 0 | 0 | 0 | 0 | 0 | 0 | 0 | [관급]
자재 | 3015180120159936 |  |  | CAW25/관급 | 2.450 x 2.700 = 6.615 | EA | 1 | 0 | 0 | 0 | 0 | 0 | 0 | 0 | 0 | 1 | 0 | 0 | 0 | 0 | 0 | 0 | 0 | 0 | [관급]
자재 | 3015180120159937 |  |  | CAW26/관급 | 13.050 x 3.300 = 43.065 | EA | 1 | 0 | 0 | 0 | 0 | 0 | 0 | 0 | 0 | 1 | 0 | 0 | 0 | 0 | 0 | 0 | 0 | 0 | [관급]
자재 | 3015180120159938 |  |  | CAW27/관급 | 12.150 x 3.200 = 38.880 | EA | 1 | 0 | 0 | 0 | 0 | 0 | 0 | 0 | 0 | 1 | 0 | 0 | 0 | 0 | 0 | 0 | 0 | 0 | [관급]
자재 | 3015180120159939 |  |  | CAW28/관급 | 7.800 x 3.600 = 28.080 | EA | 1 | 0 | 0 | 0 | 0 | 0 | 0 | 0 | 0 | 1 | 0 | 0 | 0 | 0 | 0 | 0 | 0 | 0 | [관급]
자재 | 3015180120159940 |  |  | CAW29/관급 | 3.100 x 3.600 = 11.160 | EA | 1 | 0 | 0 | 0 | 0 | 0 | 0 | 0 | 0 | 1 | 0 | 0 | 0 | 0 | 0 | 0 | 0 | 0 | [관급]
자재 | 3015180120159941 |  |  | CAW30/관급 | 21.400 x 3.200 = 68.480 | EA | 1 | 0 | 0 | 0 | 0 | 0 | 0 | 0 | 0 | 1 | 0 | 0 | 0 | 0 | 0 | 0 | 0 | 0 | [관급]
자재 | 3015180120159942 |  |  | CAW31/관급 | 27.000 x 3.200 = 86.400 | EA | 1 | 0 | 0 | 0 | 0 | 0 | 0 | 0 | 0 | 1 | 0 | 0 | 0 | 0 | 0 | 0 | 0 | 0 | [관급]
자재 | 3015180120159943 |  |  | CAW32/관급 | 6.800 x 4.800 = 32.640 | EA | 1 | 0 | 0 | 0 | 0 | 0 | 0 | 0 | 0 | 1 | 0 | 0 | 0 | 0 | 0 | 0 | 0 | 0 | [관급]
자재 | 3015180120159944 |  |  | CAW33/관급 | 6.400 x 4.800 = 30.720 | EA | 1 | 0 | 0 | 0 | 0 | 0 | 0 | 0 | 0 | 1 | 0 | 0 | 0 | 0 | 0 | 0 | 0 | 0 | [관급]
자재 | 3015180120159945 |  |  | CAW34/관급 | 6.100 x 4.800 = 29.280 | EA | 1 | 0 | 0 | 0 | 0 | 0 | 0 | 0 | 0 | 1 | 0 | 0 | 0 | 0 | 0 | 0 | 0 | 0 | [관급]
자재 | 3015180120159946 |  |  | CAW35/관급 | 7.700 x 3.200 = 24.640 | EA | 1 | 0 | 0 | 0 | 0 | 0 | 0 | 0 | 0 | 1 | 0 | 0 | 0 | 0 | 0 | 0 | 0 | 0 | [관급]
자재 | 3015180120159947 |  |  | CAW36/관급 | 20.700 x 4.700 = 97.290 | EA | 1 | 0 | 0 | 0 | 0 | 0 | 0 | 0 | 0 | 1 | 0 | 0 | 0 | 0 | 0 | 0 | 0 | 0 | [관급]
자재 | 3015180120159948 |  |  | CAW37/관급 | 15.800 x 4.700 = 74.260 | EA | 1 | 0 | 0 | 0 | 0 | 0 | 0 | 0 | 0 | 1 | 0 | 0 | 0 | 0 | 0 | 0 | 0 | 0 | [관급]
자재 | 3015180120159949 |  |  | CAW38/관급 | 11.360 x 7.400 = 84.064 | EA | 1 | 0 | 0 | 0 | 0 | 0 | 0 | 0 | 0 | 1 | 0 | 0 | 0 | 0 | 0 | 0 | 0 | 0 | [관급]
자재 | 3015180120159950 |  |  | CAW39/관급 | 15.800 x 7.400 = 116.920 | EA | 1 | 0 | 0 | 0 | 0 | 0 | 0 | 0 | 0 | 1 | 0 | 0 | 0 | 0 | 0 | 0 | 0 | 0 | [관급]
자재 | 3015180120159951 |  |  | CAW40/관급 | 32.600 x 3.300 = 107.580 | EA | 1 | 0 | 0 | 0 | 0 | 0 | 0 | 0 | 0 | 1 | 0 | 0 | 0 | 0 | 0 | 0 | 0 | 0 | [관급]
자재 | 3015180120159952 |  |  | CAW41/관급 | 21.400 x 4.700 = 100.580 | EA | 1 | 0 | 0 | 0 | 0 | 0 | 0 | 0 | 0 | 1 | 0 | 0 | 0 | 0 | 0 | 0 | 0 | 0 | [관급]
자재 | 3015180120159953 |  |  | CAW42/관급 | 16.200 x 2.500 = 40.500 | EA | 1 | 0 | 0 | 0 | 0 | 0 | 0 | 0 | 0 | 1 | 0 | 0 | 0 | 0 | 0 | 0 | 0 | 0 | [관급]
자재 | 3015180120159954 |  |  | CAW43/관급 | 17.800 x 2.800 = 49.840 | EA | 1 | 0 | 0 | 0 | 0 | 0 | 0 | 0 | 0 | 1 | 0 | 0 | 0 | 0 | 0 | 0 | 0 | 0 | [관급]
자재 | 3015180120159955 |  |  | CAW44/관급 | 16.200 x 3.100 = 50.220 | EA | 1 | 0 | 0 | 0 | 0 | 0 | 0 | 0 | 0 | 1 | 0 | 0 | 0 | 0 | 0 | 0 | 0 | 0 | [관급]
자재 | 3015180120159961 |  |  | CAW45-1/관급,옥상천창 | 16.20 x 17.80 = 288.36 | EA | 1 | 0 | 0 | 0 | 0 | 0 | 0 | 0 | 0 | 1 | 0 | 0 | 0 | 0 | 0 | 0 | 0 | 0 | [관급]
자재 | 3015180120159956 |  |  | CAW45/관급 | 6.000 x 2.000 = 12.000 | EA | 1 | 0 | 0 | 0 | 0 | 0 | 0 | 0 | 0 | 1 | 0 | 0 | 0 | 0 | 0 | 0 | 0 | 0 | [관급]
자재 | 3015180120159957 |  |  | CAW46/관급 | 4.000 x 2.000 = 8.000 | EA | 1 | 0 | 0 | 0 | 0 | 0 | 0 | 0 | 0 | 1 | 0 | 0 | 0 | 0 | 0 | 0 | 0 | 0 | [관급]
자재 | 3015180120159959 |  |  | CAW47A/관급 | 3.000 x 1.200 = 3.600 | EA | 1 | 0 | 0 | 0 | 0 | 0 | 0 | 0 | 0 | 1 | 0 | 0 | 0 | 0 | 0 | 0 | 0 | 0 | [관급]
일위대가 | ALA00000X065 |  |  | CAFD01/합성수지접이문 | 7.800 x 3.600 = 28.080 | EA | 2 | 7029904 | 14059808 | 1179934 | 2359868 | 0 | 0 | 8209838 | 16419676 | 2 | 5905119 | 11810238 | 1132737 | 2265474 | 0 | 0 | 7037856 | 14075712
일위대가 | ALA00000X067 |  |  | CAFD02/합성수지접이문 | 5.800 x 3.600 = 20.880 | EA | 1 | 5651574 | 5651574 | 917062 | 917062 | 0 | 0 | 6568636 | 6568636 | 1 | 4747322 | 4747322 | 880380 | 880380 | 0 | 0 | 5627702 | 5627702
일위대가 | ALA00000X171 |  |  | FSD01 | 2.000 x 2.100 = 4.200 | EA | 6 | 416769 | 2500614 | 132479 | 794874 | 0 | 0 | 549248 | 3295488 | 6 | 350086 | 2100516 | 127180 | 763080 | 0 | 0 | 477266 | 2863596
일위대가 | ALA00000X173 |  |  | FSD02 | 1.100 x 2.100 = 2.310 | EA | 6 | 239198 | 1435188 | 109607 | 657642 | 0 | 0 | 348805 | 2092830 | 6 | 200926 | 1205556 | 105223 | 631338 | 0 | 0 | 306149 | 1836894
일위대가 | ALA00000X175 |  |  | FSS01/비상문포함 | 3.000 x 3.690 = 11.070 | EA | 1 | 2736200 | 2736200 | 867688 | 867688 | 0 | 0 | 3603888 | 3603888 | 1 | 2298408 | 2298408 | 832980 | 832980 | 0 | 0 | 3131388 | 3131388
일위대가 | ALA00000X177 |  |  | FSS02/비상문포함 | 3.300 x 3.690 = 12.177 | EA | 1 | 3944250 | 3944250 | 29877 | 29877 | 0 | 0 | 3974127 | 3974127 | 1 | 3313170 | 3313170 | 28682 | 28682 | 0 | 0 | 3341852 | 3341852
일위대가 | ALA00000X179 |  |  | FSS03/비상문포함 | 3.000 x 3.390 = 10.170 | EA | 1 | 3442500 | 3442500 | 29877 | 29877 | 0 | 0 | 3472377 | 3472377 | 1 | 2891700 | 2891700 | 28682 | 28682 | 0 | 0 | 2920382 | 2920382
일위대가 | ALA00000X181 |  |  | FSS04/비상문포함 | 3.300 x 3.390 = 11.187 | EA | 1 | 3696750 | 3696750 | 29877 | 29877 | 0 | 0 | 3726627 | 3726627 | 1 | 3105270 | 3105270 | 28682 | 28682 | 0 | 0 | 3133952 | 3133952
일위대가 | ALA00000X183 |  |  | PD01/여닫이 | 2.000 x 2.100 = 4.200 | EA | 4 | 643794 | 2575176 | 75090 | 300360 | 0 | 0 | 718884 | 2875536 | 4 | 540787 | 2163148 | 72086 | 288344 | 0 | 0 | 612873 | 2451492
일위대가 | ALA00000X185 |  |  | PD02/여닫이 | 1.100 x 2.100 = 2.310 | EA | 55 | 354340 | 19488700 | 53999 | 2969945 | 0 | 0 | 408339 | 22458645 | 55 | 297646 | 16370530 | 51839 | 2851145 | 0 | 0 | 349485 | 19221675
일위대가 | ALA00000X187 |  |  | PD03/미서기 | 2.800 x 2.100 = 5.880 | EA | 2 | 1028543 | 2057086 | 93912 | 187824 | 0 | 0 | 1122455 | 2244910 | 2 | 863976 | 1727952 | 90156 | 180312 | 0 | 0 | 954132 | 1908264
일위대가 | ALA00000X189 |  |  | PD04A/여닫이,조정실 | 1.100 x 2.100 = 2.310 | EA | 1 | 354340 | 354340 | 53999 | 53999 | 0 | 0 | 408339 | 408339 | 1 | 297646 | 297646 | 51839 | 51839 | 0 | 0 | 349485 | 349485
일위대가 | ALA00000X191 |  |  | PF01/문틀+방염커튼 | 1.100 x 2.100 = 2.310 | EA | 4 | 185368 | 741472 | 53999 | 215996 | 0 | 0 | 239367 | 957468 | 4 | 155709 | 622836 | 51839 | 207356 | 0 | 0 | 207548 | 830192
일위대가 | ALA00000X193 |  |  | SC01/점검문 | 0.700 x 1.200 = 0.840 | EA | 33 | 78458 | 2589114 | 100915 | 3330195 | 0 | 0 | 179373 | 5919309 | 33 | 65905 | 2174865 | 96878 | 3196974 | 0 | 0 | 162783 | 5371839
일위대가 | ALA00000X195 |  |  | SD01 | 2.000 x 2.100 = 4.200 | EA | 2 | 368049 | 736098 | 132479 | 264958 | 0 | 0 | 500528 | 1001056 | 2 | 309161 | 618322 | 127180 | 254360 | 0 | 0 | 436341 | 872682
일위대가 | ALA00000X197 |  |  | SD02 | 1.100 x 2.100 = 2.310 | EA | 4 | 212402 | 849608 | 109607 | 438428 | 0 | 0 | 322009 | 1288036 | 4 | 178418 | 713672 | 105223 | 420892 | 0 | 0 | 283641 | 1134564
일위대가 | ALA00000X199 |  |  | SPD01/방음문 | 2.000 x 2.100 = 4.200 | EA | 2 | 2093300 | 4186600 | 958700 | 1917400 | 0 | 0 | 3052000 | 6104000 | 2 | 1758372 | 3516744 | 920352 | 1840704 | 0 | 0 | 2678724 | 5357448
일위대가 | ALA00000X201 |  |  | SPD02/방음문 | 2.000 x 2.100 = 4.200 | EA | 1 | 2093300 | 2093300 | 958700 | 958700 | 0 | 0 | 3052000 | 3052000 | 1 | 1758372 | 1758372 | 920352 | 920352 | 0 | 0 | 2678724 | 2678724
일위대가 | ALA00000X203 |  |  | SPD03/방음문 | 1.100 x 2.100 = 2.310 | EA | 2 | 1276737 | 2553474 | 577269 | 1154538 | 0 | 0 | 1854006 | 3708012 | 2 | 1072459 | 2144918 | 554178 | 1108356 | 0 | 0 | 1626637 | 3253274
일위대가 | ALA00000X205 |  |  | SSD01/장애인화장실 | 2.250 x 2.400 = 5.400 | EA | 10 | 1608000 | 16080000 | 0 | 0 | 0 | 0 | 1608000 | 16080000 | 10 | 1350720 | 13507200 | 0 | 0 | 0 | 0 | 1350720 | 13507200
일위대가 | ALA00000X207 |  |  | SSD02/장애인화장실 | 2.000 x 2.100 = 4.200 | EA | 9 | 1598000 | 14382000 | 0 | 0 | 0 | 0 | 1598000 | 14382000 | 9 | 1342320 | 12080880 | 0 | 0 | 0 | 0 | 1342320 | 12080880
일위대가 | ALA00000X209 |  |  | SSD03/여닫이 | 2.000 x 2.100 = 4.200 | EA | 1 | 1584072 | 1584072 | 559902 | 559902 | 0 | 0 | 2143974 | 2143974 | 1 | 1330620 | 1330620 | 537506 | 537506 | 0 | 0 | 1868126 | 1868126
일위대가 | ALA00000X211 |  |  | SSF01 | 1.100 x 2.100 = 2.310 | EA | 32 | 98850 | 3163200 | 326856 | 10459392 | 408 | 13056 | 426114 | 13635648 | 32 | 83034 | 2657088 | 313782 | 10041024 | 343 | 10976 | 397159 | 12709088
일위대가 | ALA00000X212 |  |  | AL시스템도아 | 1.000 x 2.100 = 2.100 | EA | 15 | 1137370 | 17060550 | 60049 | 900735 | 0 | 0 | 1197419 | 17961285 | 15 | 955391 | 14330865 | 57647 | 864705 | 0 | 0 | 1013038 | 15195570
자재 | 3017150120969884 |  |  | 유리문 | 12*1000*2100mm, 손보호, 투명, 강화유리문 | 개 | 36 | 201587 | 7257132 | 0 | 0 | 0 | 0 | 201587 | 7257132 | 36 | 169333 | 6095988 | 0 | 0 | 0 | 0 | 169333 | 6095988 | 시공비포함
자재 | 3017150120969885 |  |  | 유리문 | 12*800*2100mm, 손보호, 투명, 강화유리문 | 개 | 1 | 216657 | 216657 | 0 | 0 | 0 | 0 | 216657 | 216657 | 1 | 181992 | 181992 | 0 | 0 | 0 | 0 | 181992 | 181992 | 시공비포함
자재 | 3017150900001002 |  |  | 자동문설치 | 양개 | SET | 5 | 1900000 | 9500000 | 0 | 0 | 0 | 0 | 1900000 | 9500000 | 5 | 1596000 | 7980000 | 0 | 0 | 0 | 0 | 1596000 | 7980000
자재 | 3116240322442997 |  |  | 오토도어씰 |  | SET | 72 | 37960 | 2733120 | 0 | 0 | 0 | 0 | 37960 | 2733120 | 72 | 31886 | 2295792 | 0 | 0 | 0 | 0 | 31886 | 2295792
자재 | 3116280120969908 |  |  | 방풍방충용도어씰 | L:2100 | M | 88 | 63978 | 5630064 | 0 | 0 | 0 | 0 | 63978 | 5630064 | 88 | 53742 | 4729296 | 0 | 0 | 0 | 0 | 53742 | 4729296
일위대가 | ALF400000110 |  |  | 창문틀 주위 충전 | 모르타르 충전 | M | 3745 | 0 | 0 | 3584 | 13422080 | 0 | 0 | 3584 | 13422080 | 3745 | 0 | 0 | 3441 | 12886545 | 0 | 0 | 3441 | 12886545
일위대가 | ALG100000041 |  |  | 갤러리천창설치 | 1400*6400 | EA | 2 | 337836 | 675672 | 235432 | 470864 | 0 | 0 | 573268 | 1146536 | 2 | 283782 | 567564 | 226015 | 452030 | 0 | 0 | 509797 | 1019594
| 0113 |  |  | 하드웨어 공사 |  |  |  |  | 44817300 |  | 0 |  | 0 |  | 44817300 |  |  | 37646532 |  | 0 |  | 0 |  | 37646532
자재 | XL90000000000002 |  |  | 2-B.BEARING BUTT HINGE 4.5" X 4" | 3KL-4540SS | EA | 166 | 12600 | 2091600 | 0 | 0 | 0 | 0 | 12600 | 2091600 | 166 | 10584 | 1756944 | 0 | 0 | 0 | 0 | 10584 | 1756944
자재 | XL90000000000003 |  |  | BUTT HINGE 4.0 X 3.5 | EZ-4035SS | EA | 189 | 2700 | 510300 | 0 | 0 | 0 | 0 | 2700 | 510300 | 189 | 2268 | 428652 | 0 | 0 | 0 | 0 | 2268 | 428652
자재 | XL90000000000004 |  |  | CONTNUOUS HINGE | CHO-9300 | EA | 2 | 288000 | 576000 | 0 | 0 | 0 | 0 | 288000 | 576000 | 2 | 241920 | 483840 | 0 | 0 | 0 | 0 | 241920 | 483840
자재 | XL90000000000005 |  |  | CYLINDRICAL DUMMY TRIM | BLS-DT | EA | 13 | 41400 | 538200 | 0 | 0 | 0 | 0 | 41400 | 538200 | 13 | 34776 | 452088 | 0 | 0 | 0 | 0 | 34776 | 452088
자재 | XL90000000000006 |  |  | CYLINDRICAL LEVER LOCKSET | BLS-30 | EA | 72 | 90000 | 6480000 | 0 | 0 | 0 | 0 | 90000 | 6480000 | 72 | 75600 | 5443200 | 0 | 0 | 0 | 0 | 75600 | 5443200
자재 | XL90000000000007 |  |  | CYLINDRICAL LEVER LOCKSET | BLS-40 | EA | 6 | 94500 | 567000 | 0 | 0 | 0 | 0 | 94500 | 567000 | 6 | 79380 | 476280 | 0 | 0 | 0 | 0 | 79380 | 476280
자재 | XL90000000000008 |  |  | DOOR CLOSER | 9036BC/DA | EA | 18 | 94500 | 1701000 | 0 | 0 | 0 | 0 | 94500 | 1701000 | 18 | 79380 | 1428840 | 0 | 0 | 0 | 0 | 79380 | 1428840
자재 | XL90000000000009 |  |  | FLOOR CLOSER(HOLD OPEN) | CX-85(4호) | EA | 44 | 351000 | 15444000 | 0 | 0 | 0 | 0 | 351000 | 15444000 | 44 | 294840 | 12972960 | 0 | 0 | 0 | 0 | 294840 | 12972960
자재 | XL90000000000010 |  |  | FLOOR CLOSER(HOLD OPEN) | CX-85(6호) | EA | 10 | 378000 | 3780000 | 0 | 0 | 0 | 0 | 378000 | 3780000 | 10 | 317520 | 3175200 | 0 | 0 | 0 | 0 | 317520 | 3175200
자재 | XL90000000000011 |  |  | BOTTOM RAIL DEADLOCK | BSBD-50 | EA | 45 | 19800 | 891000 | 0 | 0 | 0 | 0 | 19800 | 891000 | 45 | 16632 | 748440 | 0 | 0 | 0 | 0 | 16632 | 748440
자재 | XL90000000000012 |  |  | MORTISE DEADLOCK | DL-047 | EA | 41 | 18000 | 738000 | 0 | 0 | 0 | 0 | 18000 | 738000 | 41 | 15120 | 619920 | 0 | 0 | 0 | 0 | 15120 | 619920
자재 | XL90000000000013 |  |  | MORTISE DEADLOCK | MD-40 | EA | 2 | 67500 | 135000 | 0 | 0 | 0 | 0 | 67500 | 135000 | 2 | 56700 | 113400 | 0 | 0 | 0 | 0 | 56700 | 113400
자재 | XL90000000000014 |  |  | THUMBTURN CYLINDER | TC-1000 | EA | 45 | 22500 | 1012500 | 0 | 0 | 0 | 0 | 22500 | 1012500 | 45 | 18900 | 850500 | 0 | 0 | 0 | 0 | 18900 | 850500
자재 | XL90000000000015 |  |  | THUMBTURN CYLINDER | TM-80 | EA | 2 | 18000 | 36000 | 0 | 0 | 0 | 0 | 18000 | 36000 | 2 | 15120 | 30240 | 0 | 0 | 0 | 0 | 15120 | 30240
자재 | XL90000000000016 |  |  | MORTISE CYLINDER | MC-1011 | EA | 45 | 37800 | 1701000 | 0 | 0 | 0 | 0 | 37800 | 1701000 | 45 | 31752 | 1428840 | 0 | 0 | 0 | 0 | 31752 | 1428840
자재 | XL90000000000017 |  |  | FLUSH RING | BS-903S | EA | 41 | 13500 | 553500 | 0 | 0 | 0 | 0 | 13500 | 553500 | 41 | 11340 | 464940 | 0 | 0 | 0 | 0 | 11340 | 464940
자재 | XL90000000000020 |  |  | PUSH/PULL HANDLE | BP-104 | EA | 54 | 117000 | 6318000 | 0 | 0 | 0 | 0 | 117000 | 6318000 | 54 | 98280 | 5307120 | 0 | 0 | 0 | 0 | 98280 | 5307120
자재 | XL90000000000021 |  |  | PUSH/PULL HANDLE | BP-106 | EA | 2 | 162000 | 324000 | 0 | 0 | 0 | 0 | 162000 | 324000 | 2 | 136080 | 272160 | 0 | 0 | 0 | 0 | 136080 | 272160
자재 | XL90000000000022 |  |  | FLUSH BOLT | FB-12 | EA | 18 | 12600 | 226800 | 0 | 0 | 0 | 0 | 12600 | 226800 | 18 | 10584 | 190512 | 0 | 0 | 0 | 0 | 10584 | 190512
자재 | XL90000000000023 |  |  | FLUSH BOLT | FB-12W | EA | 8 | 13500 | 108000 | 0 | 0 | 0 | 0 | 13500 | 108000 | 8 | 11340 | 90720 | 0 | 0 | 0 | 0 | 11340 | 90720
자재 | XL90000000000024 |  |  | DUST PROOF STRIKE. | DS-03 | EA | 13 | 7200 | 93600 | 0 | 0 | 0 | 0 | 7200 | 93600 | 13 | 6048 | 78624 | 0 | 0 | 0 | 0 | 6048 | 78624
자재 | XL90000000000025 |  |  | DOOR STOP(FLOOR TYPE) | FM-01 | EA | 78 | 8100 | 631800 | 0 | 0 | 0 | 0 | 8100 | 631800 | 78 | 6804 | 530712 | 0 | 0 | 0 | 0 | 6804 | 530712
자재 | XL90000000000026 |  |  | DOOR STOP(MAGNETIC TYPE) | MDSF-01 | EA | 2 | 54000 | 108000 | 0 | 0 | 0 | 0 | 54000 | 108000 | 2 | 45360 | 90720 | 0 | 0 | 0 | 0 | 45360 | 90720
자재 | XL90000000000027 |  |  | KEY CABINET | KC-160 | EA | 1 | 252000 | 252000 | 0 | 0 | 0 | 0 | 252000 | 252000 | 1 | 211680 | 211680 | 0 | 0 | 0 | 0 | 211680 | 211680
| 0114 |  |  | 유 리 공 사 |  |  |  |  | 189085042 |  | 79018399 |  | 0 |  | 268103441 |  |  | 158827916 |  | 75857300 |  | 0 |  | 234685216
자재 | 3017170620144986 |  |  | 강화유리 | 투명, 12mm | M2 | 829 | 35910 | 29769390 | 0 | 0 | 0 | 0 | 35910 | 29769390 | 829 | 30164 | 25005956 | 0 | 0 | 0 | 0 | 30164 | 25005956
자재 | 3017170620144989 |  |  | 강화유리 | 칼라, 6mm, 그린 | M2 | 12 | 17950 | 215400 | 0 | 0 | 0 | 0 | 17950 | 215400 | 12 | 15078 | 180936 | 0 | 0 | 0 | 0 | 15078 | 180936
자재 | 3017179722365246 |  |  | 복층유리 | 로이, 칼라 일면반강화, 26mm, 6+14+6 | M2 | 1763 | 62660 | 110469580 | 0 | 0 | 0 | 0 | 62660 | 110469580 | 1763 | 52634 | 92793742 | 0 | 0 | 0 | 0 | 52634 | 92793742
자재 | 3017179722365247 |  |  | 복층유리 | 로이, 칼라 양면반강화, 26mm, 6+14+6 | M2 | 230 | 66600 | 15318000 | 0 | 0 | 0 | 0 | 66600 | 15318000 | 230 | 55944 | 12867120 | 0 | 0 | 0 | 0 | 55944 | 12867120
일위대가 | ALG100000030 |  |  | 유리끼우기 - 판유리 | 10mm 미만 | M2 | 12 | 0 | 0 | 20480 | 245760 | 0 | 0 | 20480 | 245760 | 12 | 0 | 0 | 19661 | 235932 | 0 | 0 | 19661 | 235932
일위대가 | ALG100000040 |  |  | 유리끼우기 - 판유리 | 10mm 이상 | M2 | 829 | 0 | 0 | 26276 | 21782804 | 0 | 0 | 26276 | 21782804 | 829 | 0 | 0 | 25225 | 20911525 | 0 | 0 | 25225 | 20911525
일위대가 | ALH000000061 |  |  | 유리끼우기 - 복층유리, 일반창호 | 26mm(6+14A+6) | M2 | 1993 | 0 | 0 | 28595 | 56989835 | 0 | 0 | 28595 | 56989835 | 1993 | 0 | 0 | 27451 | 54709843 | 0 | 0 | 27451 | 54709843
일위대가 | AHF211305000 |  |  | 유리주위코킹 | 5*5, 실리콘 | M | 2262 | 282 | 637884 | 0 | 0 | 0 | 0 | 282 | 637884 | 2262 | 237 | 536094 | 0 | 0 | 0 | 0 | 237 | 536094
일위대가 | ALH990001000 |  |  | 복층유리주위코킹 | 5*5, 실리콘 | M | 824 | 282 | 232368 | 0 | 0 | 0 | 0 | 282 | 232368 | 824 | 237 | 195288 | 0 | 0 | 0 | 0 | 237 | 195288
일위대가 | ALH990001007 |  |  | 웨터씰코킹 |  | M | 6326 | 1098 | 6945948 | 0 | 0 | 0 | 0 | 1098 | 6945948 | 6326 | 922 | 5832572 | 0 | 0 | 0 | 0 | 922 | 5832572
일위대가 | AHF242105000 |  |  | 구조용코킹 | 5*16, 실리콘 | M | 10356 | 1692 | 17522352 | 0 | 0 | 0 | 0 | 1692 | 17522352 | 10356 | 1421 | 14715876 | 0 | 0 | 0 | 0 | 1421 | 14715876
일위대가 | AHF242105001 |  |  | 노턴테이프 | 커튼월 | M | 10356 | 770 | 7974120 | 0 | 0 | 0 | 0 | 770 | 7974120 | 10356 | 647 | 6700332 | 0 | 0 | 0 | 0 | 647 | 6700332
| 0115 |  |  | 칠 공 사 |  |  |  |  | 69818214 |  | 100835313 |  | 0 |  | 170653527 |  |  | 58648183 |  | 96802930 |  | 0 |  | 155451113
일위대가 | ANC133686001 |  |  | 바탕만들기+비닐페인트(롤러칠) | 내부 천장, 2회, 석고보드면(줄퍼티) | M2 | 1071 | 2634 | 2821014 | 10343 | 11077353 | 0 | 0 | 12977 | 13898367 | 1071 | 2213 | 2370123 | 9929 | 10633959 | 0 | 0 | 12142 | 13004082
일위대가 | ANB316102001 |  |  | 진공세라믹 페인트 | 걸레받이 | M2 | 84 | 5700 | 478800 | 14828 | 1245552 | 0 | 0 | 20528 | 1724352 | 84 | 4788 | 402192 | 14235 | 1195740 | 0 | 0 | 19023 | 1597932
일위대가 | ANB316102021 |  |  | 진공세라믹 페인트 | 걸레받이,석고보드면(줄퍼티) | M2 | 70 | 7500 | 525000 | 18128 | 1268960 | 0 | 0 | 25628 | 1793960 | 70 | 6300 | 441000 | 17403 | 1218210 | 0 | 0 | 23703 | 1659210
일위대가 | ANC133330005 |  |  | 진공세라믹페인트 | 내벽,3회 | M2 | 3610 | 5700 | 20577000 | 7979 | 28804190 | 0 | 0 | 13679 | 49381190 | 3610 | 4788 | 17284680 | 7660 | 27652600 | 0 | 0 | 12448 | 44937280
일위대가 | ANC133346001 |  |  | 진공세라믹페인트 | 내부 3회,석고보드면(줄퍼티) | M2 | 2381 | 7500 | 17857500 | 11279 | 26855299 | 0 | 0 | 18779 | 44712799 | 2381 | 6300 | 15000300 | 10828 | 25781468 | 0 | 0 | 17128 | 40781768
일위대가 | ANO000130012 |  |  | 진공세라믹 페인트 | 내천정 | M2 | 310 | 6474 | 2006940 | 9575 | 2968250 | 0 | 0 | 16049 | 4975190 | 310 | 5438 | 1685780 | 9192 | 2849520 | 0 | 0 | 14630 | 4535300
일위대가 | ANO000131022 |  |  | 진공세라믹 페인트 | 내천정, 석고보드면 | M2 | 42 | 8274 | 347508 | 13535 | 568470 | 0 | 0 | 21809 | 915978 | 42 | 6950 | 291900 | 12994 | 545748 | 0 | 0 | 19944 | 837648
일위대가 | ANO000130015 |  |  | 진공세라믹 페인트 | 외벽 | M2 | 1030 | 7260 | 7477800 | 7979 | 8218370 | 0 | 0 | 15239 | 15696170 | 1030 | 6098 | 6280940 | 7660 | 7889800 | 0 | 0 | 13758 | 14170740
일위대가 | ANO000130016 |  |  | 진공세라믹 페인트 | 외천정 | M2 | 75 | 7260 | 544500 | 9575 | 718125 | 0 | 0 | 16835 | 1262625 | 75 | 6098 | 457350 | 9192 | 689400 | 0 | 0 | 15290 | 1146750
일위대가 | ANJ001101001 |  |  | 칼라에폭시 코팅 | 바닥3회, 롤러칠 | M2 | 1974 | 8403 | 16587522 | 8852 | 17473848 | 0 | 0 | 17255 | 34061370 | 1974 | 7059 | 13934466 | 8498 | 16775052 | 0 | 0 | 15557 | 30709518
일위대가 | ANJ001101002 |  |  | 먼지방지페인트 | 바닥, 롤러칠 | M2 | 33 | 3462 | 114246 | 10976 | 362208 | 0 | 0 | 14438 | 476454 | 33 | 2908 | 95964 | 10537 | 347721 | 0 | 0 | 13445 | 443685
일위대가 | ANJ001201001 |  |  | 콘크리트표면강화제 | 바닥 | M2 | 144 | 3336 | 480384 | 8852 | 1274688 | 0 | 0 | 12188 | 1755072 | 144 | 2802 | 403488 | 8498 | 1223712 | 0 | 0 | 11300 | 1627200
| 0116 |  |  | 부 대 공 사 |  |  |  |  | 16405323 |  | 10165659 |  | 62134 |  | 26633116 |  |  | 13780383 |  | 9758806 |  | 52000 |  | 23591189
일위대가 | AKB100030240 |  |  | 선홈통(강관) 설치 | 152.4mm, 스테인리스관 | M | 120 | 19310 | 2317200 | 41580 | 4989600 | 0 | 0 | 60890 | 7306800 | 120 | 16220 | 1946400 | 39917 | 4790040 | 0 | 0 | 56137 | 6736440
일위대가 | AKB421001000 |  |  | 스텐상자홈통설치 | 250*250*250*1.5t | EA | 16 | 15096 | 241536 | 33097 | 529552 | 72 | 1152 | 48265 | 772240 | 16 | 12681 | 202896 | 31773 | 508368 | 60 | 960 | 44514 | 712224
일위대가 | AKC220050100 |  |  | 루프드레인(L형)설치 | D150mm | 개소 | 21 | 116943 | 2455803 | 37662 | 790902 | 0 | 0 | 154605 | 3246705 | 21 | 98232 | 2062872 | 36156 | 759276 | 0 | 0 | 134388 | 2822148
일위대가 | AN0000113019 |  |  | 주차라인마킹 | W::100 | M | 578 | 1981 | 1145018 | 367 | 212126 | 98 | 56644 | 2446 | 1413788 | 578 | 1664 | 961792 | 352 | 203456 | 82 | 47396 | 2098 | 1212644
일위대가 | AN0000113012 |  |  | 라 인 마 킹 | 방향표시 | 개소 | 6 | 12087 | 72522 | 2244 | 13464 | 600 | 3600 | 14931 | 89586 | 6 | 10153 | 60918 | 2154 | 12924 | 504 | 3024 | 12811 | 76866
일위대가 | AN0000113011 |  |  | 라 인 마 킹 | 직진금지 | 개소 | 1 | 14862 | 14862 | 2759 | 2759 | 738 | 738 | 18359 | 18359 | 1 | 12484 | 12484 | 2649 | 2649 | 620 | 620 | 15753 | 15753
일위대가 | ANO000200020 |  |  | 안전페인트칠(롤러칠) | 콘크리트·모르타르면 2회. 2급 | M2 | 88 | 669 | 58872 | 5993 | 527384 | 0 | 0 | 6662 | 586256 | 88 | 562 | 49456 | 5753 | 506264 | 0 | 0 | 6315 | 555720
일위대가 | ADF175041001 |  |  | 콘크리트연석 | 300*250, 안전페인트 | M | 65 | 3054 | 198510 | 19480 | 1266200 | 0 | 0 | 22534 | 1464710 | 65 | 2565 | 166725 | 18701 | 1215565 | 0 | 0 | 21266 | 1382290
일위대가 | AON121120000 |  |  | 주차장코너가드 | P.E, 90*90*15*1000mm | M | 43 | 18000 | 774000 | 15217 | 654331 | 0 | 0 | 33217 | 1428331 | 43 | 15120 | 650160 | 14608 | 628144 | 0 | 0 | 29728 | 1278304
일위대가 | AON121401000 |  |  | 하역장데크범퍼 | 네오프렌계, 150*80*1000mm | M | 7 | 35000 | 245000 | 15217 | 106519 | 0 | 0 | 50217 | 351519 | 7 | 29400 | 205800 | 14608 | 102256 | 0 | 0 | 44008 | 308056
일위대가 | AON111202000 |  |  | 카스톱퍼 | 네오프렌계, 150*120*750mm | 개소 | 94 | 28000 | 2632000 | 11413 | 1072822 | 0 | 0 | 39413 | 3704822 | 94 | 23520 | 2210880 | 10956 | 1029864 | 0 | 0 | 34476 | 3240744
자재 | 3015180320164004 |  |  | 자전거보관대 | 5대용,차양용 | SET | 1 | 1250000 | 1250000 | 0 | 0 | 0 | 0 | 1250000 | 1250000 | 1 | 1050000 | 1050000 | 0 | 0 | 0 | 0 | 1050000 | 1050000
자재 | 3015180320164005 |  |  | 자전거보관대 | 10대용,차양용 | SET | 2 | 2500000 | 5000000 | 0 | 0 | 0 | 0 | 2500000 | 5000000 | 2 | 2100000 | 4200000 | 0 | 0 | 0 | 0 | 2100000 | 4200000
| 0117 |  |  | 장애인편의시설 |  |  |  |  | 19878656 |  | 18232205 |  | 52631 |  | 38163492 |  |  | 16702525 |  | 17503171 |  | 44281 |  | 34249977
일위대가 | AJC213200006 |  |  | 내부장애인핸드레일 | ST'L ,Θ8*3줄Θ38 라왕손스침 H:850 | M | 223 | 12052 | 2687596 | 61641 | 13745943 | 77 | 17171 | 73770 | 16450710 | 223 | 10124 | 2257652 | 59175 | 13196025 | 65 | 14495 | 69364 | 15468172
일위대가 | AMA312509003 |  |  | 장애인점자타일붙이기 | 300*300,내부용 | EA | 502 | 10478 | 5259956 | 4109 | 2062718 | 0 | 0 | 14587 | 7322674 | 502 | 8802 | 4418604 | 3945 | 1980390 | 0 | 0 | 12747 | 6398994
일위대가 | AMA312509004 |  |  | 장애인점자타일붙이기 | 300*300,외부용 | EA | 433 | 12538 | 5428954 | 4109 | 1779197 | 0 | 0 | 16647 | 7208151 | 433 | 10532 | 4560356 | 3945 | 1708185 | 0 | 0 | 14477 | 6268541
일위대가 | AN0000113015 |  |  | 장애인주차마킹 | 바닥 대.소포함 | 개소 | 3 | 118896 | 356688 | 28696 | 86088 | 5910 | 17730 | 153502 | 460506 | 3 | 99873 | 299619 | 27548 | 82644 | 4964 | 14892 | 132385 | 397155
일위대가 | AN0000113016 |  |  | 임산부주차마킹 | 바닥 | 개소 | 2 | 178344 | 356688 | 43044 | 86088 | 8865 | 17730 | 230253 | 460506 | 2 | 149809 | 299618 | 41322 | 82644 | 7447 | 14894 | 198578 | 397156
일위대가 | AON121501011 |  |  | 장애인주차표지판 | 자주식 | EA | 1 | 100000 | 100000 | 4148 | 4148 | 0 | 0 | 104148 | 104148 | 1 | 84000 | 84000 | 3982 | 3982 | 0 | 0 | 87982 | 87982
일위대가 | AJL200501028 |  |  | 종합안내안내촉지도 | 음성유도기포함 | 대 | 1 | 2702074 | 2702074 | 69145 | 69145 | 0 | 0 | 2771219 | 2771219 | 1 | 2273854 | 2273854 | 66379 | 66379 | 0 | 0 | 2340233 | 2340233
일위대가 | AON121501025 |  |  | 핸드레일점자표지판 |  | EA | 6 | 18182 | 109092 | 6097 | 36582 | 0 | 0 | 24279 | 145674 | 6 | 15273 | 91638 | 5853 | 35118 | 0 | 0 | 21126 | 126756
일위대가 | AON121501015 |  |  | 영유아거치대 |  | EA | 8 | 200829 | 1606632 | 27658 | 221264 | 0 | 0 | 228487 | 1827896 | 8 | 168696 | 1349568 | 26552 | 212416 | 0 | 0 | 195248 | 1561984
일위대가 | AJL200501027 |  |  | 실별안내촉지판 | 렉산+아크릴 점자타공 | EA | 10 | 50000 | 500000 | 4148 | 41480 | 0 | 0 | 54148 | 541480 | 10 | 42000 | 420000 | 3982 | 39820 | 0 | 0 | 45982 | 459820
일위대가 | AJL200501026 |  |  | 화장실촉지판 | 렉산+아크릴 점자타공 | EA | 24 | 32124 | 770976 | 4148 | 99552 | 0 | 0 | 36272 | 870528 | 24 | 26984 | 647616 | 3982 | 95568 | 0 | 0 | 30966 | 743184
| 0118 |  |  | 자재 및 운반비 |  |  |  |  | 12654000 |  | 0 |  | 9076428 |  | 21730428 |  |  | 10629360 |  | 0 |  | 7626109 |  | 18255469
자재 | 1111170120142542 |  |  | 모래 | 부산, 도착도 | M3 | 333 | 38000 | 12654000 | 0 | 0 | 0 | 0 | 38000 | 12654000 | 333 | 31920 | 10629360 | 0 | 0 | 0 | 0 | 31920 | 10629360
중기단가산출 | ATA300103300 |  |  | 시멘트운반 | 인력(상차+하차) | 포 | 4267 | 0 | 0 | 0 | 0 | 484 | 2065228 | 484 | 2065228 | 4267 | 0 | 0 | 0 | 0 | 407 | 1736669 | 407 | 1736669
중기단가산출 | ATA400102100 |  |  | 운반비(트레일러 20ton+크레인 10ton) | 철근, L:10km | TON | 811.106 | 0 | 0 | 0 | 0 | 8644 | 7011200 | 8644 | 7011200 | 811.106 | 0 | 0 | 0 | 0 | 7261 | 5889440 | 7261 | 5889440
| 0119 |  |  | 품 질 시 험 비 |  |  |  |  | 0 |  | 0 |  | 5442058 |  | 5442058 |  |  | 0 |  | 0 |  | 4571313 |  | 4571313
일위대가 | AJL200501002 |  |  | 굳지아니한콘크리트 | 슬럼프 또는 슬럼프플로 | 회 | 51 | 0 | 0 | 0 | 0 | 3647 | 185997 | 3647 | 185997 | 51 | 0 | 0 | 0 | 0 | 3063 | 156213 | 3063 | 156213
일위대가 | AJL200501005 |  |  | 굳지아니한콘크리트 | 공기함유량 | 회 | 51 | 0 | 0 | 0 | 0 | 7294 | 371994 | 7294 | 371994 | 51 | 0 | 0 | 0 | 0 | 6127 | 312477 | 6127 | 312477
일위대가 | AJL200501008 |  |  | 굳지아니한콘크리트 | 공시체제작 | 회 | 51 | 0 | 0 | 0 | 0 | 50300 | 2565300 | 50300 | 2565300 | 51 | 0 | 0 | 0 | 0 | 42252 | 2154852 | 42252 | 2154852
일위대가 | AJL200601000 |  |  | 철근콘크리트봉강 | 인장강도 | 회 | 16 | 0 | 0 | 0 | 0 | 14850 | 237600 | 14850 | 237600 | 16 | 0 | 0 | 0 | 0 | 12474 | 199584 | 12474 | 199584
일위대가 | AJL200601001 |  |  | 철근콘크리트봉강 | 연신율 | 회 | 16 | 0 | 0 | 0 | 0 | 16800 | 268800 | 16800 | 268800 | 16 | 0 | 0 | 0 | 0 | 14112 | 225792 | 14112 | 225792
일위대가 | AJL200601002 |  |  | 철근콘크리트봉강 | 항복강도 | 회 | 16 | 0 | 0 | 0 | 0 | 16800 | 268800 | 16800 | 268800 | 16 | 0 | 0 | 0 | 0 | 14112 | 225792 | 14112 | 225792
일위대가 | AJL200601005 |  |  | 철근콘크리트봉강 | 굽힘강도 | 회 | 16 | 0 | 0 | 0 | 0 | 6053 | 96848 | 6053 | 96848 | 16 | 0 | 0 | 0 | 0 | 5085 | 81360 | 5085 | 81360
일위대가 | AJL200601015 |  |  | 석재(석재품) | 밀도및흡수율 | 회 | 2 | 0 | 0 | 0 | 0 | 29859 | 59718 | 29859 | 59718 | 2 | 0 | 0 | 0 | 0 | 25082 | 50164 | 25082 | 50164
일위대가 | AJL200601016 |  |  | 석재(석재품) | 압축강도 | 회 | 2 | 0 | 0 | 0 | 0 | 21336 | 42672 | 21336 | 42672 | 2 | 0 | 0 | 0 | 0 | 17922 | 35844 | 17922 | 35844
일위대가 | AJL200601020 |  |  | 시멘트벽돌,블록 | 치수 | 회 | 1 | 0 | 0 | 0 | 0 | 3286 | 3286 | 3286 | 3286 | 1 | 0 | 0 | 0 | 0 | 2760 | 2760 | 2760 | 2760
일위대가 | AJL200601023 |  |  | 시멘트벽돌,블록 | 압축강도 | 회 | 1 | 0 | 0 | 0 | 0 | 15818 | 15818 | 15818 | 15818 | 1 | 0 | 0 | 0 | 0 | 13287 | 13287 | 13287 | 13287
일위대가 | AJL200601024 |  |  | 시멘트벽돌,블록 | 흡수율 | 회 | 1 | 0 | 0 | 0 | 0 | 29685 | 29685 | 29685 | 29685 | 1 | 0 | 0 | 0 | 0 | 24935 | 24935 | 24935 | 24935
일위대가 | AJL200601030 |  |  | 시멘트액체방수제 | 응결시간 | 회 | 1 | 0 | 0 | 0 | 0 | 14302 | 14302 | 14302 | 14302 | 1 | 0 | 0 | 0 | 0 | 12014 | 12014 | 12014 | 12014
일위대가 | AJL200601031 |  |  | 시멘트액체방수제 | 안정성(침수법) | 회 | 1 | 0 | 0 | 0 | 0 | 19325 | 19325 | 19325 | 19325 | 1 | 0 | 0 | 0 | 0 | 16233 | 16233 | 16233 | 16233
일위대가 | AJL200601032 |  |  | 시멘트액체방수제 | 압축강도 | 회 | 1 | 0 | 0 | 0 | 0 | 39079 | 39079 | 39079 | 39079 | 1 | 0 | 0 | 0 | 0 | 32826 | 32826 | 32826 | 32826
일위대가 | AJL200601033 |  |  | 시멘트액체방수제 | 물흡수계수비 | 회 | 1 | 0 | 0 | 0 | 0 | 53382 | 53382 | 53382 | 53382 | 1 | 0 | 0 | 0 | 0 | 44841 | 44841 | 44841 | 44841
일위대가 | AJL200601034 |  |  | 시멘트액체방수제 | 투수비 | 회 | 1 | 0 | 0 | 0 | 0 | 38930 | 38930 | 38930 | 38930 | 1 | 0 | 0 | 0 | 0 | 32701 | 32701 | 32701 | 32701
일위대가 | AJL200601040 |  |  | 타일 | 형상및치수 | 회 | 3 | 0 | 0 | 0 | 0 | 4106 | 12318 | 4106 | 12318 | 3 | 0 | 0 | 0 | 0 | 3449 | 10347 | 3449 | 10347
일위대가 | AJL200601041 |  |  | 타일 | 치수의불규칙도 | 회 | 3 | 0 | 0 | 0 | 0 | 4406 | 13218 | 4406 | 13218 | 3 | 0 | 0 | 0 | 0 | 3701 | 11103 | 3701 | 11103
일위대가 | AJL200601042 |  |  | 타일 | 흡수율 | 회 | 3 | 0 | 0 | 0 | 0 | 10033 | 30099 | 10033 | 30099 | 3 | 0 | 0 | 0 | 0 | 8428 | 25284 | 8428 | 25284
일위대가 | AJL200601043 |  |  | 타일 | 내균열성 | 회 | 3 | 0 | 0 | 0 | 0 | 8170 | 24510 | 8170 | 24510 | 3 | 0 | 0 | 0 | 0 | 6863 | 20589 | 6863 | 20589
일위대가 | AJL200601044 |  |  | 타일 | 뒤틀림 | 회 | 3 | 0 | 0 | 0 | 0 | 3864 | 11592 | 3864 | 11592 | 3 | 0 | 0 | 0 | 0 | 3246 | 9738 | 3246 | 9738
일위대가 | AJL200601045 |  |  | 타일 | 꺽임강도 | 회 | 3 | 0 | 0 | 0 | 0 | 8704 | 26112 | 8704 | 26112 | 3 | 0 | 0 | 0 | 0 | 7311 | 21933 | 7311 | 21933
일위대가 | AJL200601046 |  |  | 타일 | 내약품성(내산성) | 회 | 3 | 0 | 0 | 0 | 0 | 11203 | 33609 | 11203 | 33609 | 3 | 0 | 0 | 0 | 0 | 9411 | 28233 | 9411 | 28233
일위대가 | AJL200601047 |  |  | 타일 | 내약품성(내알카리성) | 회 | 3 | 0 | 0 | 0 | 0 | 11203 | 33609 | 11203 | 33609 | 3 | 0 | 0 | 0 | 0 | 9411 | 28233 | 9411 | 28233
일위대가 | AJL200601060 |  |  | 포틀랜드시멘트 | 비중 | 회 | 1 | 0 | 0 | 0 | 0 | 16352 | 16352 | 16352 | 16352 | 1 | 0 | 0 | 0 | 0 | 13736 | 13736 | 13736 | 13736
일위대가 | AJL200601061 |  |  | 포틀랜드시멘트 | 응결시간 | 회 | 1 | 0 | 0 | 0 | 0 | 8530 | 8530 | 8530 | 8530 | 1 | 0 | 0 | 0 | 0 | 7165 | 7165 | 7165 | 7165
일위대가 | AJL200601062 |  |  | 포틀랜드시멘트 | 압축강도(3일) | 회 | 1 | 0 | 0 | 0 | 0 | 16613 | 16613 | 16613 | 16613 | 1 | 0 | 0 | 0 | 0 | 13955 | 13955 | 13955 | 13955
일위대가 | AJL200601063 |  |  | 포틀랜드시멘트 | 압축강도(7일) | 회 | 1 | 0 | 0 | 0 | 0 | 16613 | 16613 | 16613 | 16613 | 1 | 0 | 0 | 0 | 0 | 13955 | 13955 | 13955 | 13955
일위대가 | AJL200601064 |  |  | 포틀랜드시멘트 | 압축강도(28일) | 회 | 1 | 0 | 0 | 0 | 0 | 16613 | 16613 | 16613 | 16613 | 1 | 0 | 0 | 0 | 0 | 13955 | 13955 | 13955 | 13955
일위대가 | AJL200601065 |  |  | 포틀랜드시멘트 | 감열강량 | 회 | 1 | 0 | 0 | 0 | 0 | 7294 | 7294 | 7294 | 7294 | 1 | 0 | 0 | 0 | 0 | 6127 | 6127 | 6127 | 6127
일위대가 | AJL200601066 |  |  | 포틀랜드시멘트 | 분말도(브레인법) | 회 | 1 | 0 | 0 | 0 | 0 | 14302 | 14302 | 14302 | 14302 | 1 | 0 | 0 | 0 | 0 | 12014 | 12014 | 12014 | 12014
일위대가 | AJL200701000 |  |  | 단열재 | 흡수량 | 회 | 7 | 0 | 0 | 0 | 0 | 10742 | 75194 | 10742 | 75194 | 7 | 0 | 0 | 0 | 0 | 9023 | 63161 | 9023 | 63161
일위대가 | AJL200701001 |  |  | 단열재 | 치수 | 회 | 7 | 0 | 0 | 0 | 0 | 3286 | 23002 | 3286 | 23002 | 7 | 0 | 0 | 0 | 0 | 2760 | 19320 | 2760 | 19320
일위대가 | AJL200701002 |  |  | 단열재 | 밀도 | 회 | 7 | 0 | 0 | 0 | 0 | 3286 | 23002 | 3286 | 23002 | 7 | 0 | 0 | 0 | 0 | 2760 | 19320 | 2760 | 19320
일위대가 | AJL200701003 |  |  | 단열재 | 열전도율 | 회 | 7 | 0 | 0 | 0 | 0 | 10220 | 71540 | 10220 | 71540 | 7 | 0 | 0 | 0 | 0 | 8585 | 60095 | 8585 | 60095
일위대가 | AJL200701004 |  |  | 단열재 | 장기열전도율 | 회 | 7 | 0 | 0 | 0 | 0 | 10220 | 71540 | 10220 | 71540 | 7 | 0 | 0 | 0 | 0 | 8585 | 60095 | 8585 | 60095
일위대가 | AJL200701005 |  |  | 단열재 | 연소성 | 회 | 7 | 0 | 0 | 0 | 0 | 10220 | 71540 | 10220 | 71540 | 7 | 0 | 0 | 0 | 0 | 8585 | 60095 | 8585 | 60095
일위대가 | AJL200701006 |  |  | 단열재 | 압축강도 | 회 | 7 | 0 | 0 | 0 | 0 | 6572 | 46004 | 6572 | 46004 | 7 | 0 | 0 | 0 | 0 | 5520 | 38640 | 5520 | 38640
일위대가 | AJL200701007 |  |  | 단열재 | 굴곡강도 | 회 | 7 | 0 | 0 | 0 | 0 | 8269 | 57883 | 8269 | 57883 | 7 | 0 | 0 | 0 | 0 | 6946 | 48622 | 6946 | 48622
일위대가 | AJL200701010 |  |  | PVC 비닐계바닥재 | 치수 | 회 | 3 | 0 | 0 | 0 | 0 | 6572 | 19716 | 6572 | 19716 | 3 | 0 | 0 | 0 | 0 | 5520 | 16560 | 5520 | 16560
일위대가 | AJL200701011 |  |  | PVC 비닐계바닥재 | 가열에의한길이변화율 | 회 | 3 | 0 | 0 | 0 | 0 | 32864 | 98592 | 32864 | 98592 | 3 | 0 | 0 | 0 | 0 | 27606 | 82818 | 27606 | 82818
일위대가 | AJL200701012 |  |  | PVC 비닐계바닥재 | 흡수에의한길이변화율 | 회 | 3 | 0 | 0 | 0 | 0 | 38424 | 115272 | 38424 | 115272 | 3 | 0 | 0 | 0 | 0 | 32276 | 96828 | 32276 | 96828
일위대가 | AJL200701013 |  |  | PVC 비닐계바닥재 | 가열감량율 | 회 | 3 | 0 | 0 | 0 | 0 | 32864 | 98592 | 32864 | 98592 | 3 | 0 | 0 | 0 | 0 | 27606 | 82818 | 27606 | 82818
일위대가 | AJL200701014 |  |  | PVC 비닐계바닥재 | 압입량 | 회 | 3 | 0 | 0 | 0 | 0 | 6738 | 20214 | 6738 | 20214 | 3 | 0 | 0 | 0 | 0 | 5660 | 16980 | 5660 | 16980
일위대가 | AJL200701015 |  |  | PVC 비닐계바닥재 | 잔류압입량 | 회 | 3 | 0 | 0 | 0 | 0 | 13680 | 41040 | 13680 | 41040 | 3 | 0 | 0 | 0 | 0 | 11491 | 34473 | 11491 | 34473
일위대가 | AJL200701021 |  |  | 석고보드 | 휨파괴하중 | 회 | 1 | 0 | 0 | 0 | 0 | 6590 | 6590 | 6590 | 6590 | 1 | 0 | 0 | 0 | 0 | 5536 | 5536 | 5536 | 5536
일위대가 | AJL200701022 |  |  | 석고보드 | 치수 | 회 | 1 | 0 | 0 | 0 | 0 | 3820 | 3820 | 3820 | 3820 | 1 | 0 | 0 | 0 | 0 | 3209 | 3209 | 3209 | 3209
일위대가 | AJL200701023 |  |  | 석고보드 | 함수율 | 회 | 1 | 0 | 0 | 0 | 0 | 5597 | 5597 | 5597 | 5597 | 1 | 0 | 0 | 0 | 0 | 4701 | 4701 | 4701 | 4701
| 02 |  |  | 안전관리비 |  |  |  |  | 0 |  | 0 |  | 12500000 |  | 12500000 |  |  | 0 |  | 0 |  | 12500000 |  | 12500000
경비항목 | ZA00000000000020 |  |  | 안전관리비 |  | 식 | 1 | 0 | 0 | 0 | 0 | 12500000 | 12500000 | 12500000 | 12500000 | 1 | 0 | 0 | 0 | 0 | 12500000 | 12500000 | 12500000 | 12500000
| 03 |  |  | 도급자관급자재 |  |  |  |  | 0 |  | 0 |  | 0 |  | 0 |  |  | 0 |  | 0 |  | 0 |  | 0
| 0301 |  |  | 건축 |  |  |  |  | 0 |  | 0 |  | 0 |  | 0 |  |  | 0 |  | 0 |  | 0 |  | 0
자재 | 3011150520143787 |  |  | 레미콘/관급 | 부산, 25-24-150 | M3 | 6724 | 0 | 0 | 0 | 0 | 0 | 0 | 0 | 0 | 6724 | 0 | 0 | 0 | 0 | 0 | 0 | 0 | 0 | [관급]
자재 | 3011150520143778 |  |  | 레미콘/관급 | 부산, 25-18-120 | M3 | 568 | 0 | 0 | 0 | 0 | 0 | 0 | 0 | 0 | 568 | 0 | 0 | 0 | 0 | 0 | 0 | 0 | 0 | [관급]
자재 | 3011150520143777 |  |  | 레미콘/관급 | 부산, 25-18-80 | M3 | 182 | 0 | 0 | 0 | 0 | 0 | 0 | 0 | 0 | 182 | 0 | 0 | 0 | 0 | 0 | 0 | 0 | 0 | [관급]
경비항목 | ZA00000000000010 | 제외 |  | 조달수수료 | 재료비의 0.54% | 식 | 1 | 0 | 0 | 0 | 0 | 0 | 0 | 0 | 0 | 1 | 0 | 0 | 0 | 0 | 0 | 0 | 0 | 0
텍스트 |  | 제외 |  | 소 계 |  |  | 0 | 0 | 0 | 0 | 0 | 0 | 0 | 0 | 0 | 0 | 0 | 0 | 0 | 0 | 0 | 0 | 0 | 0
자재 | 3010161920160910 |  |  | 철근콘크리트용봉강/관급 | 이형봉강(SD350/400), HD10, 생산공장상차도 | TON | 158.685 | 0 | 0 | 0 | 0 | 0 | 0 | 0 | 0 | 158.685 | 0 | 0 | 0 | 0 | 0 | 0 | 0 | 0 | [관급]
자재 | 3010161920160911 |  |  | 철근콘크리트용봉강/관급 | 이형봉강(SD350/400), HD13, 생산공장상차도 | TON | 181.796 | 0 | 0 | 0 | 0 | 0 | 0 | 0 | 0 | 181.796 | 0 | 0 | 0 | 0 | 0 | 0 | 0 | 0 | [관급]
자재 | 3010161920160912 |  |  | 철근콘크리트용봉강/관급 | 이형봉강(SD350/400), HD16, 생산공장상차도 | TON | 25.68 | 0 | 0 | 0 | 0 | 0 | 0 | 0 | 0 | 25.68 | 0 | 0 | 0 | 0 | 0 | 0 | 0 | 0 | [관급]
자재 | 3010161920160913 |  |  | 철근콘크리트용봉강/관급 | 이형봉강(SD350/400), HD19, 생산공장상차도 | TON | 159.483 | 0 | 0 | 0 | 0 | 0 | 0 | 0 | 0 | 159.483 | 0 | 0 | 0 | 0 | 0 | 0 | 0 | 0 | [관급]
자재 | 3010161920160914 |  |  | 철근콘크리트용봉강/관급 | 이형봉강(SD350/400), HD22, 생산공장상차도 | TON | 256.351 | 0 | 0 | 0 | 0 | 0 | 0 | 0 | 0 | 256.351 | 0 | 0 | 0 | 0 | 0 | 0 | 0 | 0 | [관급]
자재 | 3010161920160956 |  |  | 철근콘크리트용봉강/관급 | 이형봉강(SD500), HD25, 생산공장상차도 | TON | 29.111 | 0 | 0 | 0 | 0 | 0 | 0 | 0 | 0 | 29.111 | 0 | 0 | 0 | 0 | 0 | 0 | 0 | 0 | [관급]
경비항목 | ZA00000000000011 | 제외 |  | 조달수수료 | 재료비의 0.54% | 식 | 1 | 0 | 0 | 0 | 0 | 0 | 0 | 0 | 0 | 1 | 0 | 0 | 0 | 0 | 0 | 0 | 0 | 0
텍스트 |  | 제외 |  | 소 계 |  |  | 0 | 0 | 0 | 0 | 0 | 0 | 0 | 0 | 0 | 0 | 0 | 0 | 0 | 0 | 0 | 0 | 0 | 0
자재 | 3011160120142501 |  |  | 시멘트/관급 | 분공장도, 부가세포함 | 포 | 4267 | 0 | 0 | 0 | 0 | 0 | 0 | 0 | 0 | 4267 | 0 | 0 | 0 | 0 | 0 | 0 | 0 | 0 | [관급]
경비항목 | ZA00000000000012 | 제외 |  | 조달수수료 | 재료비의 0.54% | 식 | 1 | 0 | 0 | 0 | 0 | 0 | 0 | 0 | 0 | 1 | 0 | 0 | 0 | 0 | 0 | 0 | 0 | 0
텍스트 |  | 제외 |  | 소 계 |  |  | 0 | 0 | 0 | 0 | 0 | 0 | 0 | 0 | 0 | 0 | 0 | 0 | 0 | 0 | 0 | 0 | 0 | 0
자재 | 3013170420145202 |  |  | 자기질타일/관급 | 300*300 | M2 | 352 | 0 | 0 | 0 | 0 | 0 | 0 | 0 | 0 | 352 | 0 | 0 | 0 | 0 | 0 | 0 | 0 | 0 | [관급]
자재 | 3013170420935515 |  |  | 도기질타일/관급 | 300*600 | M2 | 1212 | 0 | 0 | 0 | 0 | 0 | 0 | 0 | 0 | 1212 | 0 | 0 | 0 | 0 | 0 | 0 | 0 | 0 | [관급]
경비항목 | ZA00000000000025 | 제외 |  | 조달수수료 | 재료비의 0.54% | 식 | 1 | 0 | 0 | 0 | 0 | 0 | 0 | 0 | 0 | 1 | 0 | 0 | 0 | 0 | 0 | 0 | 0 | 0
텍스트 |  | 제외 |  | 소 계 |  |  | 0 | 0 | 0 | 0 | 0 | 0 | 0 | 0 | 0 | 0 | 0 | 0 | 0 | 0 | 0 | 0 | 0 | 0
자재 | 3013170220149474 |  |  | 자연석판석/관급 | 물갈기, 30mm, 포천석판재 | M2 | 2588 | 0 | 0 | 0 | 0 | 0 | 0 | 0 | 0 | 2588 | 0 | 0 | 0 | 0 | 0 | 0 | 0 | 0 | [관급]
자재 | 3013170220935476 |  |  | 자연석판석/관급 | 혼드갈기, 30mm, 포천석판재 | M2 | 21 | 0 | 0 | 0 | 0 | 0 | 0 | 0 | 0 | 21 | 0 | 0 | 0 | 0 | 0 | 0 | 0 | 0 | [관급]
경비항목 | ZA00000000000026 | 제외 |  | 조달수수료 | 재료비의 0.54% | 식 | 1 | 0 | 0 | 0 | 0 | 0 | 0 | 0 | 0 | 1 | 0 | 0 | 0 | 0 | 0 | 0 | 0 | 0
텍스트 |  | 제외 |  | 소 계 |  |  | 0 | 0 | 0 | 0 | 0 | 0 | 0 | 0 | 0 | 0 | 0 | 0 | 0 | 0 | 0 | 0 | 0 | 0
| 0302 |  |  | 가시설 |  |  |  |  | 0 |  | 0 |  | 0 |  | 0 |  |  | 0 |  | 0 |  | 0 |  | 0
자재 | 3011150520143778 |  |  | 레미콘/관급 | 부산, 25-18-120 | M3 | 412 | 0 | 0 | 0 | 0 | 0 | 0 | 0 | 0 | 412 | 0 | 0 | 0 | 0 | 0 | 0 | 0 | 0 | [관급]
경비항목 | ZA00000000000013 | 제외 |  | 조달수수료 | 재료비의 0.54% | 식 | 1 | 0 | 0 | 0 | 0 | 0 | 0 | 0 | 0 | 1 | 0 | 0 | 0 | 0 | 0 | 0 | 0 | 0
| 0303 |  |  | 토목 |  |  |  |  | 0 |  | 0 |  | 0 |  | 0 |  |  | 0 |  | 0 |  | 0 |  | 0
자재 | 3011150520143788 |  |  | 레미콘/관급 | 부산, 25-21-80 | M3 | 1 | 0 | 0 | 0 | 0 | 0 | 0 | 0 | 0 | 1 | 0 | 0 | 0 | 0 | 0 | 0 | 0 | 0 | [관급]
자재 | 3011150520143777 |  |  | 레미콘/관급 | 부산, 25-18-80 | M3 | 39 | 0 | 0 | 0 | 0 | 0 | 0 | 0 | 0 | 39 | 0 | 0 | 0 | 0 | 0 | 0 | 0 | 0 | [관급]
경비항목 | ZA00000000000014 | 제외 |  | 조달수수료 | 재료비의 0.54% | 식 | 1 | 0 | 0 | 0 | 0 | 0 | 0 | 0 | 0 | 1 | 0 | 0 | 0 | 0 | 0 | 0 | 0 | 0
텍스트 |  | 제외 |  | 소 계 |  |  | 0 | 0 | 0 | 0 | 0 | 0 | 0 | 0 | 0 | 0 | 0 | 0 | 0 | 0 | 0 | 0 | 0 | 0
자재 | 3011160120144759 |  |  | 아스콘/관급 | #78 | ton | 97 | 0 | 0 | 0 | 0 | 0 | 0 | 0 | 0 | 97 | 0 | 0 | 0 | 0 | 0 | 0 | 0 | 0 | [관급]
자재 | 3011160120144761 |  |  | 아스콘/관급 | #467 | ton | 195 | 0 | 0 | 0 | 0 | 0 | 0 | 0 | 0 | 195 | 0 | 0 | 0 | 0 | 0 | 0 | 0 | 0 | [관급]
경비항목 | ZA00000000000015 | 제외 |  | 조달수수료 | 재료비의 0.54% | 식 | 1 | 0 | 0 | 0 | 0 | 0 | 0 | 0 | 0 | 1 | 0 | 0 | 0 | 0 | 0 | 0 | 0 | 0
텍스트 |  | 제외 |  | 소 계 |  |  | 0 | 0 | 0 | 0 | 0 | 0 | 0 | 0 | 0 | 0 | 0 | 0 | 0 | 0 | 0 | 0 | 0 | 0
| 04 |  |  | 관급자관급자재 |  |  |  |  | 0 |  | 0 |  | 0 |  | 0 |  |  | 0 |  | 0 |  | 0 |  | 0
| 0401 |  |  | 건축 |  |  |  |  | 0 |  | 0 |  | 0 |  | 0 |  |  | 0 |  | 0 |  | 0 |  | 0
자재 | 3017150020160011 |  |  | 단열커튼월(150)/관급 | YG-CW-CTW03 | KG | 27648 | 0 | 0 | 0 | 0 | 0 | 0 | 0 | 0 | 27648 | 0 | 0 | 0 | 0 | 0 | 0 | 0 | 0 | [관급]
자재 | 3017150020160012 |  |  | 단열커튼월(200)/관급 | YG-CW-CTW04 | KG | 7050 | 0 | 0 | 0 | 0 | 0 | 0 | 0 | 0 | 7050 | 0 | 0 | 0 | 0 | 0 | 0 | 0 | 0 | [관급]
자재 | 3017150020160013 |  |  | 단열프로젝트/관급 | YG-CW-PJ01 | KG | 3131 | 0 | 0 | 0 | 0 | 0 | 0 | 0 | 0 | 3131 | 0 | 0 | 0 | 0 | 0 | 0 | 0 | 0 | [관급]
자재 | 3017150020160014 |  |  | 롤방충망/관급 | YG-CW-RSC01 | KG | 723 | 0 | 0 | 0 | 0 | 0 | 0 | 0 | 0 | 723 | 0 | 0 | 0 | 0 | 0 | 0 | 0 | 0 | [관급]
자재 | 3017150020160015 |  |  | 갤러리/관급 | YG-AW-AG01 | KG | 365 | 0 | 0 | 0 | 0 | 0 | 0 | 0 | 0 | 365 | 0 | 0 | 0 | 0 | 0 | 0 | 0 | 0 | [관급]
경비항목 | ZA00000000000016 | 제외 |  | 조달수수료 | 재료비의 0.54% | 식 | 1 | 0 | 0 | 0 | 0 | 0 | 0 | 0 | 0 | 1 | 0 | 0 | 0 | 0 | 0 | 0 | 0 | 0
텍스트 |  | 제외 |  | 소 계 |  |  | 0 | 0 | 0 | 0 | 0 | 0 | 0 | 0 | 0 | 0 | 0 | 0 | 0 | 0 | 0 | 0 | 0 | 0
자재 | 3015189822256423 |  |  | 징크판넬/관급 | 4T 하지포함 APC01 | M2 | 739 | 0 | 0 | 0 | 0 | 0 | 0 | 0 | 0 | 739 | 0 | 0 | 0 | 0 | 0 | 0 | 0 | 0 | [관급]
자재 | 3015189822256424 |  |  | 징크후레싱/관급 | AL 0.5T W:270~300 | M | 360 | 0 | 0 | 0 | 0 | 0 | 0 | 0 | 0 | 360 | 0 | 0 | 0 | 0 | 0 | 0 | 0 | 0 | [관급]
자재 | 3015180221875010 |  |  | 알루미늄 복합패널/관급 | 평판 t=4 불소수지 | M2 | 65 | 0 | 0 | 0 | 0 | 0 | 0 | 0 | 0 | 65 | 0 | 0 | 0 | 0 | 0 | 0 | 0 | 0 | [관급]
손료 | RENT000000000001 | 제외 |  | 부가세 | 합계의 10% | 식 | 1 | 0 | 0 | 0 | 0 | 0 | 0 | 0 | 0 | 1 | 0 | 0 | 0 | 0 | 0 | 0 | 0 | 0
경비항목 | ZA00000000000024 | 제외 |  | 천원이하절상 |  | 식 | 1 | 0 | 0 | 0 | 0 | 0 | 0 | 0 | 0 | 1 | 0 | 0 | 0 | 0 | 0 | 0 | 0 | 0
텍스트 |  | 제외 |  | 소 계 |  |  | 0 | 0 | 0 | 0 | 0 | 0 | 0 | 0 | 0 | 0 | 0 | 0 | 0 | 0 | 0 | 0 | 0 | 0
| 0402 |  |  | 토목 |  |  |  |  | 0 |  | 0 |  | 0 |  | 0 |  |  | 0 |  | 0 |  | 0 |  | 0
자재 | 3014150810028436 |  |  | PE이중벽관/관급 | D300 | M | 315 | 0 | 0 | 0 | 0 | 0 | 0 | 0 | 0 | 315 | 0 | 0 | 0 | 0 | 0 | 0 | 0 | 0 | [관급]
자재 | 3014150810028437 |  |  | PE이중벽관/관급 | D150 | M | 102 | 0 | 0 | 0 | 0 | 0 | 0 | 0 | 0 | 102 | 0 | 0 | 0 | 0 | 0 | 0 | 0 | 0 | [관급]
경비항목 | ZA00000000000017 | 제외 |  | 조달수수료 | 재료비의 0.54% | 식 | 1 | 0 | 0 | 0 | 0 | 0 | 0 | 0 | 0 | 1 | 0 | 0 | 0 | 0 | 0 | 0 | 0 | 0
텍스트 |  | 제외 |  | 소 계 |  |  | 0 | 0 | 0 | 0 | 0 | 0 | 0 | 0 | 0 | 0 | 0 | 0 | 0 | 0 | 0 | 0 | 0 | 0
자재 | 3014150810028438 |  |  | 메너블럭본체/관급 | 260*410*150 | M2 | 66 | 0 | 0 | 0 | 0 | 0 | 0 | 0 | 0 | 66 | 0 | 0 | 0 | 0 | 0 | 0 | 0 | 0 | [관급]
자재 | 3014150810028439 |  |  | 메너블럭마감캡/관급 | 300*250*75 | EA | 330 | 0 | 0 | 0 | 0 | 0 | 0 | 0 | 0 | 330 | 0 | 0 | 0 | 0 | 0 | 0 | 0 | 0 | [관급]
경비항목 | ZA00000000000018 | 제외 |  | 조달수수료 | 재료비의 0.54% | 식 | 1 | 0 | 0 | 0 | 0 | 0 | 0 | 0 | 0 | 1 | 0 | 0 | 0 | 0 | 0 | 0 | 0 | 0
텍스트 |  | 제외 |  | 소 계 |  |  | 0 | 0 | 0 | 0 | 0 | 0 | 0 | 0 | 0 | 0 | 0 | 0 | 0 | 0 | 0 | 0 | 0 | 0
자재 | 3014150810028441 |  |  | 경계석(화강석)/관급 | 200*250*1000 | EA | 205 | 0 | 0 | 0 | 0 | 0 | 0 | 0 | 0 | 205 | 0 | 0 | 0 | 0 | 0 | 0 | 0 | 0 | [관급]
자재 | 3014150810028442 |  |  | 경계석(화강석)/관급 | 120*150*1000 | EA | 361 | 0 | 0 | 0 | 0 | 0 | 0 | 0 | 0 | 361 | 0 | 0 | 0 | 0 | 0 | 0 | 0 | 0 | [관급]
경비항목 | ZA00000000000019 | 제외 |  | 조달수수료 | 재료비의 0.54% | 식 | 1 | 0 | 0 | 0 | 0 | 0 | 0 | 0 | 0 | 1 | 0 | 0 | 0 | 0 | 0 | 0 | 0 | 0
텍스트 |  | 제외 |  | 소 계 |  |  | 0 | 0 | 0 | 0 | 0 | 0 | 0 | 0 | 0 | 0 | 0 | 0 | 0 | 0 | 0 | 0 | 0 | 0
| 0403 |  |  | 기계설비 |  |  |  |  | 0 |  | 0 |  | 0 |  | 0 |  |  | 0 |  | 0 |  | 0 |  | 0
경비항목 | ZA00000000000009 |  |  | 설비관급자재/관급 |  | 식 | 1 | 0 | 0 | 0 | 0 | 0 | 0 | 0 | 0 | 1 | 0 | 0 | 0 | 0 | 0 | 0 | 0 | 0 | [관급]

## 일위대가
일 위 대 가
190482300_(가칭)빛물꿈 종합사회복지관 건립공사(건축, 토목, 기계)_1000825315
일위대가코드 | 번호 | 품명 | 규격 | 단위 | 재료비 | 노무비 | 경비 | 합계 | 비목구분 | 비고
AAA161991000 |  | 강관 지주 설치. | 지주높이 3.5m 이하 | M | 0 | 0 | 10967 | 10967 | 합계
AAA161991010 |  | 강관 지주 해체. | 지주높이 3.5m 이하 | M | 0 | 0 | 4329 | 4329 | 합계
AAA162401003 |  | 조립식가설울타리/E.G.I철판 | H=3.0, 18개월 | M | 0 | 0 | 62699 | 62699 | 합계
AAA163001000 |  | 가설울타리판 설치. | 설치높이 3m 이하 | M | 0 | 0 | 7556 | 7556 | 합계
AAA163001010 |  | 가설울타리판 해체. | 설치높이 3m 이하 | M | 0 | 0 | 2982 | 2982 | 합계
AAA163003000 |  | 세로형 가설방음판 설치. | 설치높이 3m 이하 | M | 0 | 0 | 7073 | 7073 | 합계
AAA163003010 |  | 세로형 가설방음판 해체. | 설치높이 3m 이하 | M | 0 | 0 | 2840 | 2840 | 합계
AAA163003112 |  | 가설울타리게이트대문설치 | H:3M,L:6M | 개소 | 0 | 0 | 817278 | 817278 | 합계
AAA310220214 |  | 시스템비계(발판2열) 10m 이하. | 12개월 | M2 | 19540 | 10754 | 0 | 30294 | 합계
AAA310220224 |  | 시스템비계(발판2열) 10m 초과~20m 이하. | 12개월 | M2 | 19540 | 13097 | 0 | 32637 | 합계
AAA310220234 |  | 시스템비계(발판2열) 20m 초과~30m 이하. | 12개월 | M2 | 19540 | 15440 | 0 | 34980 | 합계
AAA310542000 |  | 강관틀 비계 | 10m 이하 - 조달자원 대체 | M2 | 0 | 6068 | 0 | 6068 | 합계
AAA310611000 |  | 시스템비계 설치 및 해체 | 10m 이하 | M2 | 0 | 10754 | 0 | 10754 | 합계
AAA310621000 |  | 시스템비계 설치 및 해체 | 10m 초과~20m 이하 | M2 | 0 | 13097 | 0 | 13097 | 합계
AAA310631000 |  | 시스템비계 설치 및 해체 | 20m 초과~30m 이하 | M2 | 0 | 15440 | 0 | 15440 | 합계
AAA311101000 |  | 수평 규준틀 | 평 | 개소 | 4218 | 73013 | 0 | 77231 | 합계
AAA311102000 |  | 수평 규준틀 | 귀 | 개소 | 6629 | 125283 | 0 | 131912 | 합계
AAA322111213 |  | 강관동바리 | 3.5m초과 ~ 4.2m이하, 6개월 | M2 | 2422 | 14340 | 0 | 16762 | 합계
AAA322113000 |  | 강관동바리 설치 및 해체 | 3.5m초과 ~ 4.2m 이하 | M2 | 0 | 14340 | 0 | 14340 | 합계
AAB110105000 |  | 조립식가설사무소/감리, 감독자 | 18개월 | M2 | 0 | 0 | 101825 | 101825 | 합계
AAB120310000 |  | 조립식가설창고 | 18개월 | M2 | 0 | 0 | 77885 | 77885 | 합계
AAB200010000 |  | 철재조립식 가설건축물 설치 및 해체 | 사무실 | M2 | 0 | 0 | 81240 | 81240 | 합계
AAB200010010 |  | 철재조립식 가설건축물 설치 및 해체 | 창고 | M2 | 0 | 0 | 63412 | 63412 | 합계
AAB210600000 |  | 조립식가설사무소 / 도급자용 | 18개월 | M2 | 0 | 0 | 141984 | 141984 | 합계
AAB230107000 |  | 조립식가설실험실 | 18개월 | M2 | 0 | 0 | 77885 | 77885 | 합계
AAB299100100 |  | 바닥 마감 및 창호 / 가설 | 사무실, 조립식 | M2 | 0 | 0 | 40159 | 40159 | 합계
AAB299100400 |  | 레미콘타설 / 가설. | 25-24-15, 철근구조물 | M3 | 0 | 0 | 53471 | 53471 | 합계
AAB299100500 |  | 레미콘타설 / 가설. | 25-18-8, 무근구조물 | M3 | 0 | 0 | 47646 | 47646 | 합계
AAB299101300 |  | 복층유리설치 / 가설 | 투명 12mm, 1.2m*1.2m | 매 | 0 | 0 | 59050 | 59050 | 합계
AAB323710011 |  | 조립식강관동바리(시스템동바리-자재포함). | 10.0m 이하,3개월 | 10공㎥ | 49500 | 49500 | 0 | 99000 | 합계
AAC211020002 |  | 크레인(50톤) |  | 일 | 100308 | 253602 | 382272 | 736182 | 합계
AAC211020100 |  | 철골 세우기 - 크레인(타이어) 10ton | 기타 | TON | 6132 | 42267 | 26197 | 74596 | 합계
AAD120130000 |  | 세륜시설(롤 타입) - 8롤. | 사용기간 6개월 | 개소 | 0 | 0 | 23244361 | 23244361 | 합계
AAD120800000 |  | 자동세륜기 설치 및 해체. |  | 대 | 0 | 0 | 1052192 | 1052192 | 합계
AAD160100000 |  | 건축물현장정리 | 철근콘크리트조 | M2 | 0 | 20743 | 0 | 20743 | 합계
AAD201350000 |  | 구조부 먹매김 | 일반 | M2 | 0 | 1050 | 0 | 1050 | 합계
AAD201370000 |  | 거푸집 먹매김 | 일반 | M2 | 0 | 2522 | 0 | 2522 | 합계
AAD202121000 |  | 건축물 보양 - 콘크리트 | 살수 | M2 | 0 | 553 | 0 | 553 | 합계
AAD202201000 |  | 건축물 보양 - 석재면, 테라조면 | 하드롱지 | M2 | 915 | 1382 | 0 | 2297 | 합계
AAD202210000 |  | 건축물 보양 - 타일 | 톱밥 | M2 | 900 | 276 | 0 | 1176 | 합계
ACA300100020 |  | 잡석깔기지정 | 장비, 백호0.2m3+진동롤러(핸드가이드식) | M3 | 739 | 5448 | 1014 | 7201 | 합계
ADA101000060 |  | 합판거푸집 - 자재비 | 6회 | M2 | 8342 | 0 | 0 | 8342 | 합계
ADA101000070 |  | 합판거푸집 - 인력투입 | 간단, 수직고 7m까지 | M2 | 243 | 24362 | 0 | 24605 | 합계
ADA101100070 |  | 합판거푸집 설치 및 해체 | 간단 6회, 수직고 7m까지 | M2 | 8585 | 24362 | 0 | 32947 | 합계
ADA201000030 |  | 합판거푸집 - 자재비 | 3회 | M2 | 10996 | 0 | 0 | 10996 | 합계
ADA201000040 |  | 합판거푸집 - 자재비 | 4회 | M2 | 9520 | 0 | 0 | 9520 | 합계
ADA201010070 |  | 합판거푸집 - 인력투입 | 보통, 수직고 7m까지 | M2 | 279 | 27904 | 0 | 28183 | 합계
ADA201110070 |  | 합판거푸집 설치 및 해체 | 보통 4회, 수직고 7m까지 | M2 | 9799 | 27904 | 0 | 37703 | 합계
ADA210000000 |  | 합판거푸집 - 인력투입 | 복잡, 슬래브(경사도 20˚미만) | M2 | 400 | 48102 | 0 | 48502 | 합계
ADA210010000 |  | 합판거푸집 - 인력투입 | 보통, 슬래브(경사도 20˚미만) | M2 | 279 | 33485 | 0 | 33764 | 합계
ADA210100000 |  | 합판거푸집 설치 및 해체 | 복잡 3회, 슬래브(경사도 20˚미만) | M2 | 11396 | 48102 | 0 | 59498 | 합계
ADA210110000 |  | 합판거푸집 설치 및 해체 | 보통 4회, 슬래브(경사도 20˚미만) | M2 | 9799 | 33485 | 0 | 43284 | 합계
ADA301000020 |  | 합판거푸집 - 자재비 | 2회 | M2 | 13526 | 0 | 0 | 13526 | 합계
ADA301000130 |  | 합판거푸집 - 인력투입 | 매우복잡, 수직고 7m까지 | M2 | 457 | 45788 | 0 | 46245 | 합계
ADA301000140 |  | 합판거푸집 - 인력투입 | 소규모, 수직고 7m까지 | M2 | 457 | 45788 | 0 | 46245 | 합계
ADA301100030 |  | 합판거푸집 설치 및 해체 | 매우복잡 2회, 수직고 7m까지 | M2 | 13983 | 45788 | 0 | 59771 | 합계
ADA301100040 |  | 합판거푸집 설치 및 해체 | 소규모 2회, 수직고 7m까지 | M2 | 13983 | 45788 | 0 | 59771 | 합계
ADA401010010 |  | 유로폼 - 자재비 |  | M2 | 2627 | 0 | 0 | 2627 | 합계
ADA401020010 |  | 유로폼 - 인력투입 | 복잡, 수직고 7m까지 | M2 | 1031 | 34383 | 0 | 35414 | 합계
ADA401020020 |  | 유로폼 - 인력투입 | 보통, 수직고 7m까지 | M2 | 772 | 25745 | 0 | 26517 | 합계
ADA401020030 |  | 유로폼 - 인력투입 | 간단, 수직고 7m까지 | M2 | 666 | 22202 | 0 | 22868 | 합계
ADA401100010 |  | 유로폼 설치 및 해체 | 복잡, 수직고 7m까지 | M2 | 3658 | 34383 | 0 | 38041 | 합계
ADA401100020 |  | 유로폼 설치 및 해체 | 보통, 수직고 7m까지 | M2 | 3399 | 25745 | 0 | 29144 | 합계
ADA401100030 |  | 유로폼 설치 및 해체 | 간단, 수직고 7m까지 | M2 | 3293 | 22202 | 0 | 25495 | 합계
ADA480102001 |  | 물끊기 | 사각 15*15*1000mm | M | 94 | 0 | 0 | 94 | 합계
ADB000000100 |  | 철근, 현장 - 보통 가공 및 조립 | 수직고 7m 미만 | TON | 9126 | 841675 | 6685 | 857486 | 합계
ADB001201000 |  | 철근, 공장 보통 가공 및 현장 조립 | 보통 | TON | 9126 | 562007 | 33857 | 604990 | 합계
ADF000210000 |  | 레디믹스트콘크리트 인력운반 타설 | 무근구조물 | M3 | 934 | 46712 | 0 | 47646 | 합계
ADF000220000 |  | 레디믹스트콘크리트 인력운반 타설 | 철근구조물 | M3 | 1048 | 52423 | 0 | 53471 | 합계
ADF000230000 |  | 레디믹스트콘크리트 인력운반 타설 | 소형구조물 | M3 | 1868 | 93425 | 0 | 95293 | 합계
ADF175041001 |  | 콘크리트연석 | 300*250, 안전페인트 | M | 3054 | 19480 | 0 | 22534 | 합계
ADG120000000 |  | 경량기포 콘크리트 타설 |  | M3 | 5716 | 5711 | 6042 | 17469 | 합계
ADH110001000 |  | 신축줄눈 | 옥상, SAW CUT+코킹 | M | 946 | 6608 | 68 | 7622 | 합계
ADH110001001 |  | 치장줄눈/지하주차장 | SAW CUT+탄성계코킹 | M | 1679 | 4483 | 0 | 6162 | 합계
ADH300100000 |  | 컨스트럭션 조인트 |  | M | 1508 | 1585 | 0 | 3093 | 합계
ADH300300000 |  | SAW CUT | 콘크리트 | M | 361 | 2125 | 68 | 2554 | 합계
ADH420103000 |  | 지수판설치 - PVC 용접 | PVC, H200*5t | M | 4291 | 41117 | 0 | 45408 | 합계
ADH420103004 |  | 층간방화구획설치 | 방화페인트+미네랄울100mm+1.6T ST'L | M | 9526 | 25054 | 52 | 34632 | 합계
ADH421001001 |  | 신축이음 - 다웰바 설치 | D25mm | EA | 5733 | 10531 | 0 | 16264 | 합계
AEB000000240 |  | 앵커 볼트 설치 | ∮24 이하 | 개 | 654 | 32717 | 0 | 33371 | 합계
AEC111110010 |  | 철골공수 산정방법<소요 부자재량> | H형강부재(Rolled shape) | TON | 30742 | 0 | 0 | 30742 | 합계
AEC111111000 |  | 철골 가공 조립(적은 구조) | Rolled shape, 60ton 미만 | TON | 30742 | 313464 | 188078 | 532284 | 합계
AEE211011000 |  | 철골세우기 - 표준단가 | 6층 미만 | TON | 0 | 111566 | 0 | 111566 | 합계
AEE900100000 |  | 고장력 볼트 본조임 - 표준단가 | 50본/t 미만 | TON | 3871 | 129045 | 0 | 132916 | 합계
AEE910601006 |  | 기둥밑 무수축 고름모르타르 |  | M3 | 780000 | 2894077 | 0 | 3674077 | 합계
AFA111010100 |  | 0.5B 벽돌쌓기 | 3.6m 이하 | M2 | 544 | 28952 | 0 | 29496 | 합계
AFA111010200 |  | 0.5B 벽돌쌓기 | 3.6m 초과 | M2 | 725 | 38009 | 0 | 38734 | 합계
AFA113010100 |  | 1.0B 벽돌쌓기 | 3.6m 이하 | M2 | 962 | 52616 | 0 | 53578 | 합계
AFA113010200 |  | 1.0B 벽돌쌓기 | 3.6m 초과 | M2 | 1311 | 70062 | 0 | 71373 | 합계
AFA310104000 |  | 벽돌 운반 | 인력, 1층 | 천매 | 0 | 60847 | 0 | 60847 | 합계
AFA310111000 |  | 벽돌 운반 | 리프트 사용 | 천매 | 0 | 42869 | 0 | 42869 | 합계
AFA310111006 |  | 벽돌 운반 | 인력, 지하1층 | 천매 | 0 | 77442 | 0 | 77442 | 합계
AFB121101000 |  | 4인치 블록 보강 쌓기(사춤 1종) | 100*190*390(블록 포함) | M2 | 7800 | 34846 | 0 | 42646 | 합계
AFR110010101 |  | 철근콘크리트인방 | 100*100 | M | 4220 | 20814 | 48 | 25082 | 합계
AFR110020201 |  | 철근콘크리트인방 | 200*200 | M | 8481 | 38279 | 56 | 46816 | 합계
AFR400010201 |  | 콘크리트방수턱 | 100*200 | M | 3928 | 13809 | 12 | 17749 | 합계
AFR401020161 |  | 물탱크기초설치 | 300*600*5100 | EA | 56551 | 250514 | 353 | 307418 | 합계
AFR620101100 |  | 블록메시(4"용) | #10 | M | 387 | 0 | 0 | 387 | 합계
AFR620200001 |  | 보강근 | D10 | M | 410 | 0 | 0 | 410 | 합계
AGA100000000 |  | 모르타르 배합 | 소운반, 모래채가름, 배합 포함 | M3 | 0 | 91271 | 0 | 91271 | 합계
AGA100000030 |  | 모르타르 배합(배합품 제외) | 배합용적비 1:3, 시멘트, 모래 별도 | M3 | 0 | 0 | 0 | 0 | 합계
AGA100003000 |  | 모르타르 배합(배합품 포함) | 배합용적비 1:3, 시멘트, 모래 별도 | M3 | 0 | 91271 | 0 | 91271 | 합계
AGA100003300 |  | 모르타르 바름 | 벽 2회, 3.6m이하 | ㎡ | 386 | 19305 | 0 | 19691 | 합계
AGA112001100 |  | 모르타르 바름 | 내벽, 11mm, 3.6m 이하 | M2 | 386 | 20308 | 0 | 20694 | 합계
AGA112400150 |  | 모르타르 바름 | 외벽, 15mm | M2 | 386 | 20674 | 0 | 21060 | 합계
AGA133001010 |  | 모르타르 바름 - 초벌 바르기 | 3.6m 이하 | M2 | 0 | 8510 | 0 | 8510 | 합계
AGA133001030 |  | 모르타르 바름 - 정벌 바르기 | 3.6m 이하 | M2 | 0 | 14025 | 0 | 14025 | 합계
AGA133400200 |  | 모르타르 바름 | 바닥, 20mm | M2 | 0 | 11892 | 0 | 11892 | 합계
AGA133400201 |  | 모르타르 바름 | 바닥, 21mm | M2 | 0 | 11983 | 0 | 11983 | 합계
AGA133400270 |  | 모르타르 바름 | 바닥, 27mm | M2 | 0 | 12531 | 0 | 12531 | 합계
AGA133400300 |  | 모르타르 바름 | 바닥, 30mm | M2 | 0 | 12805 | 0 | 12805 | 합계
AGA133400301 |  | 모르타르 바름 | 바닥, 37mm | M2 | 0 | 13444 | 0 | 13444 | 합계
AGA210000110 |  | 콘크리트면 정리 |  | M2 | 64 | 2588 | 0 | 2652 | 합계
AGA230000110 |  | 마감 미장 |  | M2 | 0 | 5436 | 0 | 5436 | 합계
AGA420000111 |  | 모르타르 기계바름 | 인력마감, 구배가 있는 경우 | M2 | 64 | 3237 | 0 | 3301 | 합계
AGA420000121 |  | 모르타르 기계바름 | 인력마감, 구배가 없는 경우 | M2 | 0 | 519 | 0 | 519 | 합계
AGA420000125 |  | 모르타르 기계바름 | 인력마감, 구배가 없는 경우 | M2 | 0 | 519 | 0 | 519 | 합계
AGA420000131 |  | 조 면 처 리 | 거친마감 | M2 | 0 | 5436 | 0 | 5436 | 합계
AGA420100112 |  | 모르타르 기계바름 | 기계마감 | M2 | 42 | 476 | 0 | 518 | 합계
AGF211111001 |  | 판넬히팅 | T=80mm(비드법2종1호30mm+경량기포50mm) | M2 | 4951 | 2909 | 302 | 8162 | 합계
AGJ000000000 |  | 코너비드 설치 | 재료비 별도 | M | 0 | 5196 | 0 | 5196 | 합계
AGJ001321000 |  | 조인트비드 설치 | 스테인리스, H=10mm | M | 2708 | 5196 | 0 | 7904 | 합계
AGJ004421000 |  | 타일벽코너가드 | 스테인리스 1.2t*30*30(코킹 5*5) | M | 4376 | 20622 | 25 | 25023 | 합계
AHC111021000 |  | 우레탄방수 - 프라이머 포함 | 바닥 3mm, 노출 | M2 | 18700 | 13800 | 0 | 32500 | 합계
AHC121021000 |  | 우레탄방수 - 프라이머 포함 | 수직 3mm, 노출 | M2 | 15500 | 17500 | 0 | 33000 | 합계
AHF000100000 |  | 수밀코킹(시공비) | 재료비 별도 | M | 0 | 4483 | 0 | 4483 | 합계
AHF111000100 |  | 수밀코킹(실리콘) | 삼각, 5mm이하, 방균용 | M | 182 | 4483 | 0 | 4665 | 합계
AHF211305000 |  | 유리주위코킹 | 5*5, 실리콘 | M | 282 | 0 | 0 | 282 | 합계
AHF232302000 |  | 수밀코킹(실리콘) | 10㎜*10㎜ | M | 1883 | 4483 | 0 | 6366 | 합계
AHF242105000 |  | 구조용코킹 | 5*16, 실리콘 | M | 1692 | 0 | 0 | 1692 | 합계
AHF242105001 |  | 노턴테이프 | 커튼월 | M | 770 | 0 | 0 | 770 | 합계
AHF341400000 |  | 수밀코킹(우레탄) | 삼각, 15mm | M | 585 | 4483 | 0 | 5068 | 합계
AHF341400001 |  | 수밀코킹(죠인트용) |  | M | 1679 | 4483 | 0 | 6162 | 합계
AHG000000101 |  | 급결모르타르충진 |  | M2 | 1636 | 16676 | 0 | 18312 | 합계
AHG000100012 |  | 방수 모르타르 비빔 | 1:2, 방수액 포함 - 18-1/4 삭제 | M3 | 133642 | 165948 | 0 | 299590 | 합계
AHI000010100 |  | 시멘트 액체 방수 | 바닥 | M2 | 522 | 17426 | 0 | 17948 | 합계
AHI000010101 |  | 시멘트 액체 방수 | 바닥 | M2 | 2978 | 17426 | 0 | 20404 | 합계
AHI000020100 |  | 시멘트 액체 방수 | 수직부 | M2 | 409 | 13664 | 0 | 14073 | 합계
AHI000020101 |  | 시멘트 액체 방수 | 수직부 | M2 | 2865 | 13664 | 0 | 16529 | 합계
AHI100100001 |  | 침투성방수 | 도포 | M2 | 8000 | 12000 | 0 | 20000 | 합계
AHJ111200181 |  | 보호모르타르 / 벽 | 콘크리트면, 17mm | M2 | 0 | 14908 | 0 | 14908 | 합계
AHJ112400301 |  | 보호모르타르 / 바닥 | 콘크리트면, 60mm | M2 | 0 | 15543 | 0 | 15543 | 합계
AHM100100000 |  | 배수판설치 | 지하바닥, 500*500*45mm | M2 | 5200 | 2300 | 0 | 7500 | 합계
AHM100200000 |  | 배수판설치 | 지하벽, 500*500*70mm | M2 | 18250 | 7000 | 0 | 25250 | 합계
AIA450101000 |  | 플로어링 마루 - 노무비 및 공구손료 |  | M2 | 208 | 10407 | 0 | 10615 | 합계
AIA450105001 |  | 플로어링 보드깔기 | 22mm, 경질단풍나무(MAPLE),도장제품 | M2 | 69508 | 10407 | 0 | 79915 | 합계
AIB300000000 |  | 벽체 틀 | 자재 별도 | M2 | 147 | 7350 | 0 | 7497 | 합계
AIB310200000 |  | 벽체 틀 | 30*30, @450*600 | M2 | 1591 | 7350 | 0 | 8941 | 합계
AJB301110001 |  | 소화수조사다리 | W:400*2900, D38.1*2.0t+22.3*1.5t | EA | 68015 | 96379 | 201 | 164595 | 합계
AJB301210001 |  | 계단옥탑점검사다리 | 400*4700, D38.1*2.0T+22.3*1.5T | 개 | 129968 | 185352 | 389 | 315709 | 합계
AJC103000010 |  | 용접식 난간 - 경량철물(스테인리스) | 주자재 제작설치 | kg | 220 | 5502 | 0 | 5722 | 합계
AJC103200000 |  | 스테인리스 CAP | D60*1.2t | 개 | 108 | 166 | 0 | 274 | 합계
AJC213100001 |  | 내부계단핸드레일/벽부형 | SST'L,Θ38 라왕손스침 H:100 | M | 3290 | 29881 | 0 | 33171 | 합계
AJC213100002 |  | 라왕손스침 | Θ38 라왕 | M | 2272 | 19803 | 0 | 22075 | 합계
AJC213200002 |  | 내부계단핸드레일 | ST'L,Θ8*9줄Θ38 라왕손스침 H:1200 | M | 17370 | 96800 | 127 | 114297 | 합계
AJC213200003 |  | 내부계단핸드레일 | ST'L ,Θ8*3줄Θ38 라왕손스침 H:850 | M | 12052 | 61641 | 77 | 73770 | 합계
AJC213200004 |  | 내부계단창대난간 | ST'L Θ8*6줄,Θ38 라왕손스침 H:900 | M | 14196 | 76328 | 96 | 90620 | 합계
AJC213200005 |  | 기계실,전기실핸드레일 | D38.1+25.4*1.5t, H:1200 | M | 19882 | 23985 | 0 | 43867 | 합계
AJC213200006 |  | 내부장애인핸드레일 | ST'L ,Θ8*3줄Θ38 라왕손스침 H:850 | M | 12052 | 61641 | 77 | 73770 | 합계
AJC213410011 |  | 강화유리난간대 | H:1250+1500,Θ76.3 2층 홀 | M | 195274 | 148993 | 178 | 344445 | 합계
AJC213410012 |  | 외부정원강화유리난간대 | H:1200,Θ76.3 Θ8와이어로프*3줄 | M | 93962 | 71304 | 102 | 165368 | 합계
AJC213410013 |  | 2층경사로난간대 | H:900,Θ38.1*1.5T+25.4*1.5T | M | 11037 | 20868 | 33 | 31938 | 합계
AJC213410014 |  | 외부휴게데크난간 | H:1200 Θ76.3 Θ8와이어로프*5줄 | M | 41019 | 38875 | 84 | 79978 | 합계
AJC213410015 |  | 외부계단난간-2 | H:1200 Θ75손스침+8T강판+Θ38라왕손스침 | M | 58526 | 108876 | 195 | 167597 | 합계
AJC213410017 |  | 외부계단난간-1 | H:1200,Θ76.3+Θ8와이어로프*3줄+강화유리+Θ38손스침 | M | 112528 | 99909 | 117 | 212554 | 합계
AJD000000000 |  | 와이어메시 바닥깔기 - 노무비 | 1800*1800 기준 | M2 | 0 | 996 | 0 | 996 | 합계
AJD000000060 |  | 와이어메시 바닥깔기 | #8-150*150 | M2 | 2485 | 996 | 0 | 3481 | 합계
AJG312105000 |  | 스틸점검구뚜껑 | 무늬강판, 1000*1000*3.2t | 개 | 62279 | 384638 | 274 | 447191 | 합계
AJG313105000 |  | 스틸점검구뚜껑 | 아연GT,1000*1000 | 개 | 139987 | 116244 | 0 | 256231 | 합계
AJG313106001 |  | 점검구설치/기계실 | 1000*1000 | 개 | 139987 | 116244 | 0 | 256231 | 합계
AJG313106002 |  | 점검구설치/장비반입구 | 3100*3100 | 개 | 1341656 | 996378 | 0 | 2338034 | 합계
AJG412520010 |  | 오픈트랜치 | 한면, L-25*25*3t 아연도금 | M | 2447 | 9781 | 7 | 12235 | 합계
AJG413200000 |  | 트랜치/내부 | 아연도그레이팅, W300. I-25*5*3t | M | 26579 | 38510 | 29 | 65118 | 합계
AJG413330001 |  | 무소음트랜치/주차통로 | W:200 | M | 74500 | 0 | 0 | 74500 | 합계
AJI100010000 |  | 경량 천장 철골틀 - 노무비 |  | M2 | 557 | 9292 | 0 | 9849 | 합계
AJI100010021 |  | 각파이프천정틀설치/로비-1 방풍실-1 | 50*50*2.4T | M2 | 10658 | 58720 | 46 | 69424 | 합계
AJI100300011 |  | 경량철골천정틀 | M-BAR, H:1m미만. 인써트 유 | M2 | 6334 | 9292 | 0 | 15626 | 합계
AJK400111001 |  | 스테인리스공프레임 | W60*230*1.5t,내부1.6T철판보강(코킹 5*5) | M | 18651 | 61671 | 77 | 80399 | 합계
AJK400113001 |  | 셔터박스보강 | H:750 ㅁ-50*50*2.1T+1.6T+도장 | M | 46088 | 229287 | 284 | 275659 | 합계
AJK400113002 |  | 셔터박스보강 | H:1350 ㅁ-50*50*2.1T+1.6T+도장 | M | 58300 | 290253 | 397 | 348950 | 합계
AJK400113003 |  | 창하부후레싱 | 1.2T ST'L,도장포함 | M2 | 16870 | 68841 | 122 | 85833 | 합계
AJK400113016 |  | 백판넬설치 | 1.2T갈바+정전분체도장+그라스울50T | M2 | 28700 | 57414 | 122 | 86236 | 합계
AJL200501002 |  | 굳지아니한콘크리트 | 슬럼프 또는 슬럼프플로 | 회 | 0 | 0 | 3647 | 3647 | 합계
AJL200501005 |  | 굳지아니한콘크리트 | 공기함유량 | 회 | 0 | 0 | 7294 | 7294 | 합계
AJL200501008 |  | 굳지아니한콘크리트 | 공시체제작 | 회 | 0 | 0 | 50300 | 50300 | 합계
AJL200501026 |  | 화장실촉지판 | 렉산+아크릴 점자타공 | EA | 32124 | 4148 | 0 | 36272 | 합계
AJL200501027 |  | 실별안내촉지판 | 렉산+아크릴 점자타공 | EA | 50000 | 4148 | 0 | 54148 | 합계
AJL200501028 |  | 종합안내안내촉지도 | 음성유도기포함 | 대 | 2702074 | 69145 | 0 | 2771219 | 합계
AJL200601000 |  | 철근콘크리트봉강 | 인장강도 | 회 | 0 | 0 | 14850 | 14850 | 합계
AJL200601001 |  | 철근콘크리트봉강 | 연신율 | 회 | 0 | 0 | 16800 | 16800 | 합계
AJL200601002 |  | 철근콘크리트봉강 | 항복강도 | 회 | 0 | 0 | 16800 | 16800 | 합계
AJL200601005 |  | 철근콘크리트봉강 | 굽힘강도 | 회 | 0 | 0 | 6053 | 6053 | 합계
AJL200601015 |  | 석재(석재품) | 밀도및흡수율 | 회 | 0 | 0 | 29859 | 29859 | 합계
AJL200601016 |  | 석재(석재품) | 압축강도 | 회 | 0 | 0 | 21336 | 21336 | 합계
AJL200601020 |  | 시멘트벽돌,블록 | 치수 | 회 | 0 | 0 | 3286 | 3286 | 합계
AJL200601023 |  | 시멘트벽돌,블록 | 압축강도 | 회 | 0 | 0 | 15818 | 15818 | 합계
AJL200601024 |  | 시멘트벽돌,블록 | 흡수율 | 회 | 0 | 0 | 29685 | 29685 | 합계
AJL200601030 |  | 시멘트액체방수제 | 응결시간 | 회 | 0 | 0 | 14302 | 14302 | 합계
AJL200601031 |  | 시멘트액체방수제 | 안정성(침수법) | 회 | 0 | 0 | 19325 | 19325 | 합계
AJL200601032 |  | 시멘트액체방수제 | 압축강도 | 회 | 0 | 0 | 39079 | 39079 | 합계
AJL200601033 |  | 시멘트액체방수제 | 물흡수계수비 | 회 | 0 | 0 | 53382 | 53382 | 합계
AJL200601034 |  | 시멘트액체방수제 | 투수비 | 회 | 0 | 0 | 38930 | 38930 | 합계
AJL200601040 |  | 타일 | 형상및치수 | 회 | 0 | 0 | 4106 | 4106 | 합계
AJL200601041 |  | 타일 | 치수의불규칙도 | 회 | 0 | 0 | 4406 | 4406 | 합계
AJL200601042 |  | 타일 | 흡수율 | 회 | 0 | 0 | 10033 | 10033 | 합계
AJL200601043 |  | 타일 | 내균열성 | 회 | 0 | 0 | 8170 | 8170 | 합계
AJL200601044 |  | 타일 | 뒤틀림 | 회 | 0 | 0 | 3864 | 3864 | 합계
AJL200601045 |  | 타일 | 꺽임강도 | 회 | 0 | 0 | 8704 | 8704 | 합계
AJL200601046 |  | 타일 | 내약품성(내산성) | 회 | 0 | 0 | 11203 | 11203 | 합계
AJL200601047 |  | 타일 | 내약품성(내알카리성) | 회 | 0 | 0 | 11203 | 11203 | 합계
AJL200601060 |  | 포틀랜드시멘트 | 비중 | 회 | 0 | 0 | 16352 | 16352 | 합계
AJL200601061 |  | 포틀랜드시멘트 | 응결시간 | 회 | 0 | 0 | 8530 | 8530 | 합계
AJL200601062 |  | 포틀랜드시멘트 | 압축강도(3일) | 회 | 0 | 0 | 16613 | 16613 | 합계
AJL200601063 |  | 포틀랜드시멘트 | 압축강도(7일) | 회 | 0 | 0 | 16613 | 16613 | 합계
AJL200601064 |  | 포틀랜드시멘트 | 압축강도(28일) | 회 | 0 | 0 | 16613 | 16613 | 합계
AJL200601065 |  | 포틀랜드시멘트 | 감열강량 | 회 | 0 | 0 | 7294 | 7294 | 합계
AJL200601066 |  | 포틀랜드시멘트 | 분말도(브레인법) | 회 | 0 | 0 | 14302 | 14302 | 합계
AJL200701000 |  | 단열재 | 흡수량 | 회 | 0 | 0 | 10742 | 10742 | 합계
AJL200701001 |  | 단열재 | 치수 | 회 | 0 | 0 | 3286 | 3286 | 합계
AJL200701002 |  | 단열재 | 밀도 | 회 | 0 | 0 | 3286 | 3286 | 합계
AJL200701003 |  | 단열재 | 열전도율 | 회 | 0 | 0 | 10220 | 10220 | 합계
AJL200701004 |  | 단열재 | 장기열전도율 | 회 | 0 | 0 | 10220 | 10220 | 합계
AJL200701005 |  | 단열재 | 연소성 | 회 | 0 | 0 | 10220 | 10220 | 합계
AJL200701006 |  | 단열재 | 압축강도 | 회 | 0 | 0 | 6572 | 6572 | 합계
AJL200701007 |  | 단열재 | 굴곡강도 | 회 | 0 | 0 | 8269 | 8269 | 합계
AJL200701010 |  | PVC 비닐계바닥재 | 치수 | 회 | 0 | 0 | 6572 | 6572 | 합계
AJL200701011 |  | PVC 비닐계바닥재 | 가열에의한길이변화율 | 회 | 0 | 0 | 32864 | 32864 | 합계
AJL200701012 |  | PVC 비닐계바닥재 | 흡수에의한길이변화율 | 회 | 0 | 0 | 38424 | 38424 | 합계
AJL200701013 |  | PVC 비닐계바닥재 | 가열감량율 | 회 | 0 | 0 | 32864 | 32864 | 합계
AJL200701014 |  | PVC 비닐계바닥재 | 압입량 | 회 | 0 | 0 | 6738 | 6738 | 합계
AJL200701015 |  | PVC 비닐계바닥재 | 잔류압입량 | 회 | 0 | 0 | 13680 | 13680 | 합계
AJL200701021 |  | 석고보드 | 휨파괴하중 | 회 | 0 | 0 | 6590 | 6590 | 합계
AJL200701022 |  | 석고보드 | 치수 | 회 | 0 | 0 | 3820 | 3820 | 합계
AJL200701023 |  | 석고보드 | 함수율 | 회 | 0 | 0 | 5597 | 5597 | 합계
AJM100100000 |  | 잡철물제작(철재) | 간단 | kg | 223 | 4881 | 3 | 5107 | 합계
AJM100101000 |  | 잡철물설치(철재) | 간단 | kg | 50 | 1247 | 2 | 1299 | 합계
AJM100120000 |  | 잡철물제작(스테인리스) | 간단 | kg | 330 | 4881 | 11 | 5222 | 합계
AJM100121000 |  | 잡철물설치(스테인리스) | 간단 | kg | 69 | 1247 | 2 | 1318 | 합계
AJM100210000 |  | 잡철물제작설치(철재) | 간단 | kg | 273 | 6128 | 5 | 6406 | 합계
AJM100230000 |  | 잡철물제작설치(스테인리스) | 간단 | kg | 399 | 6128 | 13 | 6540 | 합계
AJM101100000 |  | 잡철물제작(철재) -강판 가공시 | 간단 | kg | 216 | 4675 | 11 | 4902 | 합계
AJM101101000 |  | 잡철물설치(철재) -강판 가공시 | 간단 | kg | 48 | 1192 | 2 | 1242 | 합계
AJM101210000 |  | 잡철물제작설치(철재) -강판 가공시 | 간단 | kg | 264 | 5867 | 13 | 6144 | 합계
AJM102100000 |  | 잡철물제작(스테인리스) -강판 가공시 | 간단 | kg | 324 | 4675 | 11 | 5010 | 합계
AJM102101000 |  | 잡철물설치(스테인리스) -강판 가공시 | 간단 | kg | 67 | 1192 | 2 | 1261 | 합계
AJM102210000 |  | 잡철물제작설치(스테인리스)-강판 가공시 | 간단 | kg | 391 | 5867 | 13 | 6271 | 합계
AJM200120000 |  | 잡철물제작(스테인리스) | 보통 | kg | 397 | 5858 | 14 | 6269 | 합계
AJM200121000 |  | 잡철물설치(스테인리스) | 보통 | kg | 83 | 1497 | 2 | 1582 | 합계
AJM200230000 |  | 잡철물제작설치(스테인리스) | 보통 | kg | 480 | 7355 | 16 | 7851 | 합계
AJM201100000 |  | 잡철물제작(철재) -강판 가공시 | 보통 | kg | 260 | 5610 | 14 | 5884 | 합계
AJM201101000 |  | 잡철물설치(철재) -강판 가공시 | 보통 | kg | 58 | 1430 | 2 | 1490 | 합계
AJM201210000 |  | 잡철물제작설치(철재) -강판 가공시 | 보통 | kg | 318 | 7040 | 16 | 7374 | 합계
AJM420300001 |  | 파라펫링 | 스테인리스, D150*19t | 개 | 10607 | 18490 | 40 | 29137 | 합계
AJM420300002 |  | 장비반입고리 | 스테인리스, D50*19t | 개 | 7657 | 13290 | 28 | 20975 | 합계
AKB100004150 |  | 선홈통(강관) 설치 - 노무비 | 150mm, 스테인리스 - 18-1/4 삭제 | M | 1072 | 41580 | 0 | 42652 | 합계
AKB100030240 |  | 선홈통(강관) 설치 | 152.4mm, 스테인리스관 | M | 19310 | 41580 | 0 | 60890 | 합계
AKB421001000 |  | 스텐상자홈통설치 | 250*250*250*1.5t | EA | 15096 | 33097 | 72 | 48265 | 합계
AKC100000000 |  | 루프드레인 - 노무비 |  | 개소 | 0 | 37662 | 0 | 37662 | 합계
AKC220050100 |  | 루프드레인(L형)설치 | D150mm | 개소 | 116943 | 37662 | 0 | 154605 | 합계
ALA00000X065 |  | CAFD01/합성수지접이문 | 7.800 x 3.600 = 28.080 | EA | 7029904 | 1179934 | 0 | 8209838 | 합계
ALA00000X067 |  | CAFD02/합성수지접이문 | 5.800 x 3.600 = 20.880 | EA | 5651574 | 917062 | 0 | 6568636 | 합계
ALA00000X171 |  | FSD01 | 2.000 x 2.100 = 4.200 | EA | 416769 | 132479 | 0 | 549248 | 합계
ALA00000X173 |  | FSD02 | 1.100 x 2.100 = 2.310 | EA | 239198 | 109607 | 0 | 348805 | 합계
ALA00000X175 |  | FSS01/비상문포함 | 3.000 x 3.690 = 11.070 | EA | 2736200 | 867688 | 0 | 3603888 | 합계
ALA00000X177 |  | FSS02/비상문포함 | 3.300 x 3.690 = 12.177 | EA | 3944250 | 29877 | 0 | 3974127 | 합계
ALA00000X179 |  | FSS03/비상문포함 | 3.000 x 3.390 = 10.170 | EA | 3442500 | 29877 | 0 | 3472377 | 합계
ALA00000X181 |  | FSS04/비상문포함 | 3.300 x 3.390 = 11.187 | EA | 3696750 | 29877 | 0 | 3726627 | 합계
ALA00000X183 |  | PD01/여닫이 | 2.000 x 2.100 = 4.200 | EA | 643794 | 75090 | 0 | 718884 | 합계
ALA00000X185 |  | PD02/여닫이 | 1.100 x 2.100 = 2.310 | EA | 354340 | 53999 | 0 | 408339 | 합계
ALA00000X187 |  | PD03/미서기 | 2.800 x 2.100 = 5.880 | EA | 1028543 | 93912 | 0 | 1122455 | 합계
ALA00000X189 |  | PD04A/여닫이,조정실 | 1.100 x 2.100 = 2.310 | EA | 354340 | 53999 | 0 | 408339 | 합계
ALA00000X191 |  | PF01/문틀+방염커튼 | 1.100 x 2.100 = 2.310 | EA | 185368 | 53999 | 0 | 239367 | 합계
ALA00000X193 |  | SC01/점검문 | 0.700 x 1.200 = 0.840 | EA | 78458 | 100915 | 0 | 179373 | 합계
ALA00000X195 |  | SD01 | 2.000 x 2.100 = 4.200 | EA | 368049 | 132479 | 0 | 500528 | 합계
ALA00000X197 |  | SD02 | 1.100 x 2.100 = 2.310 | EA | 212402 | 109607 | 0 | 322009 | 합계
ALA00000X199 |  | SPD01/방음문 | 2.000 x 2.100 = 4.200 | EA | 2093300 | 958700 | 0 | 3052000 | 합계
ALA00000X201 |  | SPD02/방음문 | 2.000 x 2.100 = 4.200 | EA | 2093300 | 958700 | 0 | 3052000 | 합계
ALA00000X203 |  | SPD03/방음문 | 1.100 x 2.100 = 2.310 | EA | 1276737 | 577269 | 0 | 1854006 | 합계
ALA00000X205 |  | SSD01/장애인화장실 | 2.250 x 2.400 = 5.400 | EA | 1608000 | 0 | 0 | 1608000 | 합계
ALA00000X207 |  | SSD02/장애인화장실 | 2.000 x 2.100 = 4.200 | EA | 1598000 | 0 | 0 | 1598000 | 합계
ALA00000X209 |  | SSD03/여닫이 | 2.000 x 2.100 = 4.200 | EA | 1584072 | 559902 | 0 | 2143974 | 합계
ALA00000X211 |  | SSF01 | 1.100 x 2.100 = 2.310 | EA | 98850 | 326856 | 408 | 426114 | 합계
ALA00000X212 |  | AL시스템도아 | 1.000 x 2.100 = 2.100 | EA | 1137370 | 60049 | 0 | 1197419 | 합계
ALA100000010 |  | 강재창호 설치 | 1.5m2 미만 | 개소 | 2018 | 100915 | 0 | 102933 | 합계
ALA100000020 |  | 강재창호 설치 | 1.5~2.5m2 미만 | 개소 | 2192 | 109607 | 0 | 111799 | 합계
ALA100000040 |  | 강재창호 설치 | 3.5~4.5m2 미만 | 개소 | 2649 | 132479 | 0 | 135128 | 합계
ALB600000020 |  | 합성수지창호 설치 | 1.5~3.5m2 미만 | 개소 | 1079 | 53999 | 0 | 55078 | 합계
ALB600000030 |  | 합성수지창호 설치 | 3.5~5.5m2 미만 | 개소 | 1501 | 75090 | 0 | 76591 | 합계
ALB600000040 |  | 합성수지창호 설치 | 5.5~7.5m2 미만 | 개소 | 1878 | 93912 | 0 | 95790 | 합계
ALE000115000 |  | 셔터설치(장치포함) | 10~15㎡미만 | 개소 | 17353 | 867688 | 0 | 885041 | 합계
ALF210000006 |  | 강화도어 상부보강(H:650) | ㅁ-50*50*2.3@600,@1200 | M | 19079 | 103016 | 81 | 122176 | 합계
ALF210000007 |  | 강화도어 상부보강(H:1200) | ㅁ-50*50*2.3@600,@1200 | M | 26124 | 141818 | 112 | 168054 | 합계
ALF210000008 |  | 강화도어 상부보강(H:1300) | ㅁ-50*50*2.3@600,@1200 | M | 26761 | 145328 | 114 | 172203 | 합계
ALF400000110 |  | 창문틀 주위 충전 | 모르타르 충전 | M | 0 | 3584 | 0 | 3584 | 합계
ALG100000030 |  | 유리끼우기 - 판유리 | 10mm 미만 | M2 | 0 | 20480 | 0 | 20480 | 합계
ALG100000040 |  | 유리끼우기 - 판유리 | 10mm 이상 | M2 | 0 | 26276 | 0 | 26276 | 합계
ALG100000041 |  | 갤러리천창설치 | 1400*6400 | EA | 337836 | 235432 | 0 | 573268 | 합계
ALG100000043 |  | 강화유리설치 | 12mm | M2 | 37705 | 26276 | 0 | 63981 | 합계
ALH000000010 |  | 복층유리 끼우기 | 12mm(3+6A+3), 일반창호 | M2 | 0 | 22026 | 0 | 22026 | 합계
ALH000000061 |  | 유리끼우기 - 복층유리, 일반창호 | 26mm(6+14A+6) | M2 | 0 | 28595 | 0 | 28595 | 합계
ALH990001000 |  | 복층유리주위코킹 | 5*5, 실리콘 | M | 282 | 0 | 0 | 282 | 합계
ALH990001007 |  | 웨터씰코킹 |  | M | 1098 | 0 | 0 | 1098 | 합계
AMA101001010 |  | 바탕고르기 | 벽, 24mm 이하 기준 | M2 | 0 | 13357 | 0 | 13357 | 합계
AMA101002010 |  | 바탕고르기 | 바닥, 24mm 이하 기준 | M2 | 0 | 10067 | 0 | 10067 | 합계
AMA112130902 |  | 도기질타일압착붙임,자재관급(바탕 17mm+압 6mm) | 벽, 300*600(타일C, 백색줄눈) | M2 | 2416 | 52988 | 0 | 55404 | 합계
AMA112132000 |  | 타일압착붙이기 / 타일붙임 | 벽면, 0.11∼0.20 이하 | M2 | 1062 | 35414 | 0 | 36476 | 합계
AMA120301014 |  | 도기질타일 접착 붙이기(자재관급) | 300*600 백색줄눈 | M2 | 4532 | 23334 | 0 | 27866 | 합계
AMA120301020 |  | 타일 접착 붙이기 | 벽, 0.11∼0.20 이하 | M2 | 620 | 20668 | 0 | 21288 | 합계
AMA120302020 |  | 접착 붙이기 줄눈 설치비 | 벽, 0.11∼0.20 이하 | M2 | 0 | 2666 | 0 | 2666 | 합계
AMA190180200 |  | 타일압착붙이기 / 타일줄눈 | 벽면, 0.11∼0.20 이하 | M2 | 0 | 2666 | 0 | 2666 | 합계
AMA190180400 |  | 타일압착붙이기 / 타일줄눈 | 바닥면, 0.04∼0.10 이하 | M2 | 0 | 2509 | 0 | 2509 | 합계
AMA312411001 |  | 타일압착붙임(바탕 15mm+압 5mm) | 바닥, 300*300(타일C, 백색줄눈) | M2 | 1979 | 45660 | 0 | 47639 | 합계
AMA312509003 |  | 장애인점자타일붙이기 | 300*300,내부용 | EA | 10478 | 4109 | 0 | 14587 | 합계
AMA312509004 |  | 장애인점자타일붙이기 | 300*300,외부용 | EA | 12538 | 4109 | 0 | 16647 | 합계
AMA312512003 |  | 자기질타일압착붙임,자재관급(바탕 66mm+압 5mm) | 바닥, 300*300(타일C, 백색줄눈) | M2 | 1979 | 50314 | 0 | 52293 | 합계
AMA312522000 |  | 타일압착붙이기 / 타일붙임 | 바닥, 0.04∼0.10 이하 | M2 | 951 | 31715 | 0 | 32666 | 합계
AMA313023010 |  | 바닥, 압착바름 5mm 시공비 | 0.04∼0.10 이하, 타일C, 백색줄눈 | M2 | 1979 | 34224 | 0 | 36203 | 합계
AMA313303050 |  | 벽, 압착바름 6mm 시공비 | 0.11∼0.20 이하, 타일C, 백색줄눈 | M2 | 2416 | 38080 | 0 | 40496 | 합계
AMB000010010 |  | 모르타르비빔 - 돌붙임(바닥) | 배합용적비 1:3, 시멘트, 모래 별도 | M3 | 0 | 0 | 0 | 0 | 합계
AMB000010020 |  | 모르타르비빔 - 돌붙임(벽) | 배합용적비 1:3, 시멘트, 모래 별도 | M3 | 0 | 0 | 0 | 0 | 합계
AMB120010010 |  | 화강석붙임 - 습식공법 | 평벽, 자재 별도(시공비) | M2 | 0 | 60300 | 0 | 60300 | 합계
AMB320000100 |  | 화강석붙임 - 습식공법 | 바닥, 자재 별도(시공비) | M2 | 0 | 42000 | 0 | 42000 | 합계
AMB320000500 |  | 대리석/테라조판붙임(습식) | 바닥, 자재 별도(시공비) | M2 | 0 | 42400 | 0 | 42400 | 합계
AMB320023003 |  | 화강석붙임(습식,혼드마감,자재관급) | 바닥,(포천석) 30mm, 모르타르 30mm | M2 | 0 | 42000 | 0 | 42000 | 합계
AMB320023004 |  | 화강석붙임(습식,혼드마감,자재관급) | 바닥,(포천석) 30mm, 모르타르 47mm | M2 | 0 | 42000 | 0 | 42000 | 합계
AMB500203001 |  | 화강석논스립계단판 | 디딤판, 포천석 330*30mm, 모르타르 47mm | M | 27300 | 19300 | 0 | 46600 | 합계
AMB500203002 |  | 화강석논스립계단판 | 디딤판, 포천석 310*30mm, 모르타르 47mm | M | 27300 | 19300 | 0 | 46600 | 합계
AMB500203004 |  | 화강석붙임(습식, 혼드마감,자재관급) | 디딤판, 포천석 600*30mm, 모르타르 47mm | M | 0 | 25200 | 0 | 25200 | 합계
AMB500210023 |  | 화강석붙임(습식, 혼드마감,자재관급) | 챌판, 포천석 30mm, 모르타르 37mm | M2 | 0 | 60300 | 0 | 60300 | 합계
AMB500210024 |  | 화강석붙임(습식, 혼드마감,자재관급) | 챌판, 포천석 30mm, 모르타르 20mm | M2 | 0 | 60300 | 0 | 60300 | 합계
AMB710021213 |  | 화강석 두겁돌(습식, 물갈기,자재관급) | 150*30mm, 모르타르 30mm | M | 0 | 19700 | 0 | 19700 | 합계
AMB710021214 |  | 화강석 두겁돌(습식, 물갈기,자재관급) | 계단2 200*30mm, 모르타르 30mm | M | 0 | 27300 | 0 | 27300 | 합계
AMB715020202 |  | 화강석 화장실턱(습식, 물갈기,자재관급) | 100*30mm, 모르타르 30mm | M | 0 | 16400 | 0 | 16400 | 합계
AMB730062001 |  | 인조대리석붙임(습식, 물갈기) | 창대, 250*20mm, 모르타르 30mm | M | 10959 | 10600 | 0 | 21559 | 합계
AN0000113011 |  | 라 인 마 킹 | 직진금지 | 개소 | 14862 | 2759 | 738 | 18359 | 합계
AN0000113012 |  | 라 인 마 킹 | 방향표시 | 개소 | 12087 | 2244 | 600 | 14931 | 합계
AN0000113015 |  | 장애인주차마킹 | 바닥 대.소포함 | 개소 | 118896 | 28696 | 5910 | 153502 | 합계
AN0000113016 |  | 임산부주차마킹 | 바닥 | 개소 | 178344 | 43044 | 8865 | 230253 | 합계
AN0000113018 |  | 라 인 마 킹 |  | m2 | 19816 | 3679 | 985 | 24480 | 합계
AN0000113019 |  | 주차라인마킹 | W::100 | M | 1981 | 367 | 98 | 2446 | 합계
ANA000000010 |  | 녹막이페인트(붓칠) - 노무비 | 철재면, 1회 칠 | M2 | 0 | 3393 | 0 | 3393 | 합계
ANA000010110 |  | 녹막이페인트(붓칠) - 재료비 | 철재면, 1회, 1종 | M2 | 789 | 0 | 0 | 789 | 합계
ANA000010120 |  | 녹막이페인트(붓칠) - 재료비 | 철재면, 1회, 2종 | M2 | 502 | 0 | 0 | 502 | 합계
ANA000120000 |  | 녹막이페인트(붓칠) | 철재면, 1회, 1종 | M2 | 789 | 3393 | 0 | 4182 | 합계
ANA000121000 |  | 녹막이페인트(붓칠) | 철재면, 1회, 2종 | M2 | 502 | 3393 | 0 | 3895 | 합계
ANB112130020 |  | 유성페인트(붓칠) - 노무비 | 철재면, 2회 칠 | M2 | 0 | 9050 | 0 | 9050 | 합계
ANB112130210 |  | 유성페인트(붓칠) - 재료비 | 철재면, 2회 칠, 1급 | M2 | 888 | 0 | 0 | 888 | 합계
ANB112134000 |  | 유성페인트(붓칠) | 철재면, 2회. 1급 | M2 | 888 | 9050 | 0 | 9938 | 합계
ANB112134003 |  | 정전분체도장 | 철재면 | ㎡ | 12181 | 1131 | 0 | 13312 | 합계
ANB112400020 |  | 유성페인트(롤러칠) - 노무비 | 철재면, 2회 칠 | M2 | 0 | 4922 | 0 | 4922 | 합계
ANB112400210 |  | 유성페인트(롤러칠) - 재료비 | 철재면, 2회 칠, 1급 | M2 | 888 | 0 | 0 | 888 | 합계
ANB112440000 |  | 유성페인트(롤러칠) | 철재면, 2회. 1급 | M2 | 888 | 4922 | 0 | 5810 | 합계
ANB132100020 |  | 유성페인트(붓칠) - 노무비 | 콘크리트·모르타르면, 석고보드면, 2회 칠 | M2 | 0 | 10639 | 0 | 10639 | 합계
ANB132300020 |  | 유성페인트(롤러칠) - 노무비 | 콘크리트·모르타르면, 석고보드면, 2회 칠 | M2 | 0 | 5993 | 0 | 5993 | 합계
ANB316100010 |  | 걸레받이용 페인트 - 노무비 | 붓칠, 2회 | M2 | 0 | 14828 | 0 | 14828 | 합계
ANB316102001 |  | 진공세라믹 페인트 | 걸레받이 | M2 | 5700 | 14828 | 0 | 20528 | 합계
ANB316102021 |  | 진공세라믹 페인트 | 걸레받이,석고보드면(줄퍼티) | M2 | 7500 | 18128 | 0 | 25628 | 합계
ANC133300030 |  | 수성페인트(롤러칠) - 노무비 | 3회 칠 | M2 | 0 | 7979 | 0 | 7979 | 합계
ANC133300310 |  | 수성페인트(롤러칠) - 재료비 | 내부, 3회, 1급, 합성수지 에멀션페인트 | M2 | 774 | 0 | 0 | 774 | 합계
ANC133300312 |  | 진공세라믹페인트 - 재료비 | 내부, 3회, | M2 | 5700 | 0 | 0 | 5700 | 합계
ANC133300313 |  | 진공세라믹페인트 - 재료비 | 외부, 3회, | M2 | 6200 | 0 | 0 | 6200 | 합계
ANC133302310 |  | 수성페인트(롤러칠) - 재료비 | 외부, 3회, 1급, 합성수지 에멀션페인트 | M2 | 1060 | 0 | 0 | 1060 | 합계
ANC133330005 |  | 진공세라믹페인트 | 내벽,3회 | M2 | 5700 | 7979 | 0 | 13679 | 합계
ANC133346001 |  | 진공세라믹페인트 | 내부 3회,석고보드면(줄퍼티) | M2 | 7500 | 11279 | 0 | 18779 | 합계
ANC133410000 |  | 수성페인트(롤러칠) | 외부, 3회, 1급 | M2 | 1060 | 7979 | 0 | 9039 | 합계
ANC133430020 |  | 수성페인트(롤러칠) - 노무비 | 천장, 2회 칠 | M2 | 0 | 6383 | 0 | 6383 | 합계
ANC133430030 |  | 수성페인트(롤러칠) - 노무비 | 천장, 3회 칠 | M2 | 0 | 9575 | 0 | 9575 | 합계
ANC133480000 |  | 수성페인트(롤러칠) | 내부 천장, 3회, 1급 | M2 | 774 | 9575 | 0 | 10349 | 합계
ANC133540000 |  | 수성페인트(롤러칠) | 외부 천장, 3회, 1급 | M2 | 1060 | 9575 | 0 | 10635 | 합계
ANC133600021 |  | 비닐페인트(롤러칠) - 재료비 | 내부, 2회 | M2 | 834 | 0 | 0 | 834 | 합계
ANC133686001 |  | 바탕만들기+비닐페인트(롤러칠) | 내부 천장, 2회, 석고보드면(줄퍼티) | M2 | 2634 | 10343 | 0 | 12977 | 합계
ANC134200020 |  | 수성페인트(뿜칠) - 노무비 및 공구손료 | 2회 칠 | M2 | 128 | 1431 | 0 | 1559 | 합계
ANC134200211 |  | 방화페인트(뿜칠) - 재료비 | 내부, 2회 | M2 | 2871 | 0 | 0 | 2871 | 합계
ANC134230001 |  | 방화페인트(뿜칠) | 내부, 2회 | M2 | 2999 | 1431 | 0 | 4430 | 합계
ANE117003000 |  | 락카에나멜(뿜칠) | 철재면 3회 | M2 | 8254 | 79445 | 0 | 87699 | 합계
ANE120000030 |  | 클리어래커칠 | 목재면 3회 | M2 | 3419 | 77459 | 0 | 80878 | 합계
ANE120000031 |  | 클리어래커칠 | 목재면 4회 | M2 | 3419 | 77459 | 0 | 80878 | 합계
ANF020003100 |  | 바니시칠 - | 3회, 목재면 | M2 | 1010 | 16881 | 0 | 17891 | 합계
ANJ001100010 |  | 에폭시 코팅 - 노무비 | 바닥, 롤러칠 | M2 | 0 | 8852 | 0 | 8852 | 합계
ANJ001101001 |  | 칼라에폭시 코팅 | 바닥3회, 롤러칠 | M2 | 8403 | 8852 | 0 | 17255 | 합계
ANJ001101002 |  | 먼지방지페인트 | 바닥, 롤러칠 | M2 | 3462 | 10976 | 0 | 14438 | 합계
ANJ001201001 |  | 콘크리트표면강화제 | 바닥 | M2 | 3336 | 8852 | 0 | 12188 | 합계
ANJ001300010 |  | 에폭시 페인트 - 재료비 | 바닥 | M2 | 5740 | 0 | 0 | 5740 | 합계
ANJ001300013 |  | 바탕만들기+에폭시페인트 | 철재면 | M2 | 5921 | 10181 | 0 | 16102 | 합계
ANJ001300016 |  | 칼라에폭시 페인트 - 재료비 | 바닥 | M2 | 8403 | 0 | 0 | 8403 | 합계
ANJ001300019 |  | 콘크리트표면강화재 - 재료비 | 바닥 | M2 | 3336 | 0 | 0 | 3336 | 합계
ANO000100000 |  | 바탕만들기+안전페인트칠(붓칠)+도장 후 퍼티 및 연마 | 콘크리트·모르타르면 2회. 2급 | M2 | 973 | 13894 | 0 | 14867 | 합계
ANO000130012 |  | 진공세라믹 페인트 | 내천정 | M2 | 6474 | 9575 | 0 | 16049 | 합계
ANO000130015 |  | 진공세라믹 페인트 | 외벽 | M2 | 7260 | 7979 | 0 | 15239 | 합계
ANO000130016 |  | 진공세라믹 페인트 | 외천정 | M2 | 7260 | 9575 | 0 | 16835 | 합계
ANO000131022 |  | 진공세라믹 페인트 | 내천정, 석고보드면 | M2 | 8274 | 13535 | 0 | 21809 | 합계
ANO000200020 |  | 안전페인트칠(롤러칠) | 콘크리트·모르타르면 2회. 2급 | M2 | 669 | 5993 | 0 | 6662 | 합계
ANS100105000 |  | 바탕만들기 | 목재면 | M2 | 129 | 1986 | 0 | 2115 | 합계
ANS100107000 |  | 바탕만들기 | 콘크리트·모르타르면 | M2 | 126 | 2124 | 0 | 2250 | 합계
ANS100110020 |  | 바탕만들기 | 석고보드면(줄퍼티) | M2 | 1800 | 3300 | 0 | 5100 | 합계
ANS100111220 |  | 바탕만들기 - 친환경 | 석고보드면(줄퍼티), 천장 | M2 | 1800 | 3960 | 0 | 5760 | 합계
ANS100122000 |  | 도장 후 퍼티 및 연마 | 철재면 | M2 | 181 | 1131 | 0 | 1312 | 합계
ANS100122400 |  | 도장 후 퍼티 및 연마 | 콘크리트면 | M2 | 178 | 1131 | 0 | 1309 | 합계
AO000000Z001 |  | 열경화성수지천장재 | (난연3급), SMC, 1.2*300*300mm | M2 | 22590 | 13500 | 0 | 36090 | 합계
AO000000Z002 |  | 알루미늄천장재 | 스판드럴, 100*0.5mm, 무공 | M2 | 22350 | 14070 | 0 | 36420 | 합계
AO000000Z003 |  | 알루미늄천장재 | 칼라타일, 평판, 무공, 300각 | M2 | 25400 | 14800 | 0 | 40200 | 합계
AOA112003000 |  | PVC계 바닥재 - 타일 깔기 | 주재료 제외 | M2 | 724 | 13537 | 0 | 14261 | 합계
AOA112003020 |  | PVC계 바닥재 설치 - 시트 | 주재료 제외, 부분접합 방식 | M2 | 252 | 3821 | 0 | 4073 | 합계
AOA112200700 |  | 비닐타일 깔기 | 3.0*300*300mm, 디럭스타일 | M2 | 7528 | 4630 | 0 | 12158 | 합계
AOA112400100 |  | 비닐타일 깔기 | 3*450*450mm, 데코타일 | M2 | 14059 | 4630 | 0 | 18689 | 합계
AOA112600701 |  | PVC탄성바닥재깔기 | 9T,다목적체육관용 | M2 | 74224 | 13537 | 0 | 87761 | 합계
AOA113103080 |  | 비닐시트 깔기 - 부분접합 방식 | 비닐시트, 1.8t, 숲, 그린 | M2 | 11277 | 3821 | 0 | 15098 | 합계
AOA200000000 |  | 계단 논슬립 설치비 | 콘크리트계단, 재료비 별도 | M | 146 | 4894 | 0 | 5040 | 합계
AOA260300001 |  | 규사논슬립설치 | 25*2mm | M | 15896 | 4894 | 0 | 20790 | 합계
AOC114001001 |  | 벽, MDF붙임 | T:9.0mm,1겹 | M2 | 4389 | 13440 | 0 | 17829 | 합계
AOC121001000 |  | 아코스틱텍스 - 시공비 |  | M2 | 346 | 11545 | 0 | 11891 | 합계
AOC121001001 |  | 무석면텍스붙임 | 6T,천정,M-BAR | M2 | 4336 | 11545 | 0 | 15881 | 합계
AOC121001005 |  | 암면텍스붙임 | 12T,천정,M-BAR | M2 | 9586 | 11545 | 0 | 21131 | 합계
AOC211000012 |  | 석고판 나사 고정(치장용) | 벽,일반12.5T 2겹 | M2 | 6379 | 17839 | 0 | 24218 | 합계
AOC211000030 |  | 석고판 나사 고정(치장용) 설치비 | 벽, 바탕용 석고판(1겹) + 치장용 석고판(1겹) | M2 | 178 | 17839 | 0 | 18017 | 합계
AOC211000031 |  | DRY-WALL/D1 | 12.5T G.B2겹 양면+그라스울24K 50T | M2 | 35338 | 41173 | 0 | 76511 | 합계
AOC211000033 |  | DRY-WALL/D3 | 12.5T G.B2겹 양면+PF보드100T | M2 | 62266 | 42060 | 0 | 104326 | 합계
AOC212000010 |  | 석고판 나사 고정(바탕용) 설치비 | 천장, 1겹 붙임 | M2 | 89 | 11595 | 0 | 11684 | 합계
AOC212000011 |  | 석고판 나사 고정(바탕용) | 천장, 9.5t*1겹 붙임 | M2 | 2105 | 11595 | 0 | 13700 | 합계
AOC212000012 |  | 석고판 나사 고정(치장용) | 천장, 9.5t*2겹 붙임 | M2 | 4411 | 23191 | 0 | 27602 | 합계
AOC212000030 |  | 석고판 나사 고정(치장용) 설치비 | 천장, 바탕용 석고판(1겹) + 치장용 석고판(1겹) | M2 | 178 | 23191 | 0 | 23369 | 합계
AOC411000000 |  | 벽, 합판붙임 | 합판 별도 | M2 | 268 | 13440 | 0 | 13708 | 합계
AOC412000000 |  | 벽, 수장합판붙임 | 접착붙임(합판 별도) | M2 | 765 | 14629 | 0 | 15394 | 합계
AOC412000002 |  | MDF 벽접착붙임 | T:15mm 필름포함 | M2 | 39180 | 14629 | 0 | 53809 | 합계
AOD111100100 |  | 발포폴리스티렌(공간넣기 - 벽) - 시공비 | 100mm 이하 | M2 | 0 | 5975 | 0 | 5975 | 합계
AOD111101050 |  | 발포폴리스티렌(접착제붙이기 - 벽) - 시공비 | 50mm 이하 | M2 | 0 | 11610 | 0 | 11610 | 합계
AOD111101100 |  | 발포폴리스티렌(접착제붙이기 - 벽) - 시공비 | 100mm 이하 | M2 | 0 | 12967 | 0 | 12967 | 합계
AOD111103150 |  | 발포폴리스티렌(콘크리트타설부착-벽 및 바닥)-시공비 | 150mm 이하 | M2 | 0 | 8284 | 0 | 8284 | 합계
AOD111104100 |  | 발포폴리스티렌(격자넣기 - 벽) - 시공비 | 100mm 이하 | M2 | 0 | 6382 | 0 | 6382 | 합계
AOD111105050 |  | 발포폴리스티렌(슬래브 위 깔기 - 바닥) - 시공비 | 50mm 이하 | M2 | 0 | 2105 | 0 | 2105 | 합계
AOD111105100 |  | 발포폴리스티렌(슬래브 위 깔기 - 바닥) - 시공비 | 100mm 이하 | M2 | 0 | 2447 | 0 | 2447 | 합계
AOD111140127 |  | P.F보드단열재설치 | 벽공간 T:100mm | M2 | 30360 | 5975 | 0 | 36335 | 합계
AOD111140128 |  | P.F보드단열재설치 | 벽접착 T:90mm | M2 | 27324 | 12967 | 0 | 40291 | 합계
AOD111240126 |  | P.F보드 격자넣기 | 벽, 100mm | M2 | 30360 | 6382 | 0 | 36742 | 합계
AOD111340128 |  | 외단열마감 | PF보드 90T+메쉬 | M2 | 29524 | 12967 | 0 | 42491 | 합계
AOD111440126 |  | 비드법보온판2종1호 | 벽 T:140mm/타설부착 | M2 | 22814 | 8284 | 0 | 31098 | 합계
AOD111440127 |  | 비드법보온판2종1호 | 벽공간 T:90mm | M2 | 14666 | 5975 | 0 | 20641 | 합계
AOD112430115 |  | 비드법보온판2종1호 | 천정 T:130mm/타설부착 | M2 | 21184 | 8284 | 0 | 29468 | 합계
AOD131040126 |  | P.F보드단열재설치 | 바닥깔기 100T | M2 | 29704 | 2447 | 0 | 32151 | 합계
AOD132030115 |  | 단열재바닥깔기 | 비드법보온판 2종1호 30T, | M2 | 4666 | 2105 | 0 | 6771 | 합계
AOD210000050 |  | 인조광물섬유판(공간넣기 - 벽) - 시공비 | 50mm 이하 | M2 | 0 | 5495 | 0 | 5495 | 합계
AOD210002100 |  | 인조광물섬유판(핀사용 - 벽) - 시공비 | 100mm 이하 | M2 | 0 | 13032 | 0 | 13032 | 합계
AOD211011111 |  | 그라스울보드(공간넣기 - 벽) | 밀도24kg/㎥, 50mm | M2 | 3432 | 5495 | 0 | 8927 | 합계
AOD212030012 |  | 미네랄울(핀사용 - 벽) | 100mm | M2 | 46530 | 13032 | 0 | 59562 | 합계
AOD310000010 |  | 방습필름 - 노무비 | 바닥 | M2 | 0 | 1154 | 0 | 1154 | 합계
AOD312000100 |  | 방습필름 - 바닥 | 두께, 0.1mm, 2겹 | M2 | 1242 | 1154 | 0 | 2396 | 합계
AOG130110000 |  | 스테인리스재료분리대 | 벽, W15*H20*1.2t | M | 2214 | 4202 | 9 | 6425 | 합계
AOG130200002 |  | 스테인리스재료분리대 | 바닥, W40 | M | 6136 | 17114 | 37 | 23287 | 합계
AOG610060101 |  | 인조대리석 재료분리대(습식, 물갈기) | 30+60*12T, 모르타르 30mm | M | 12880 | 3816 | 0 | 16696 | 합계
AOH120050000 |  | 철재커텐박스(ㄷ자형) | 150*150*1.2t, STL(도장 유) | M | 7568 | 49300 | 94 | 56962 | 합계
AOI200600000 |  | AL몰딩설치(W형) | 15*15*15*15*1.0mm | M | 2182 | 1294 | 0 | 3476 | 합계
AOM110600010 |  | 흡음판 설치비 | 벽 | M2 | 134 | 13432 | 0 | 13566 | 합계
AOM110600011 |  | 유리면흡음판 | 벽 T:50mm | M2 | 11982 | 11610 | 0 | 23592 | 합계
AOM110600020 |  | 흡음판 설치비 | 천장 | M2 | 134 | 17462 | 0 | 17596 | 합계
AOM110600024 |  | 흡음보드설치 | 벽,MDF면 T:15.0mm | M2 | 58459 | 13432 | 0 | 71891 | 합계
AOM110600025 |  | 흡음보드설치 | 천정 T:15mm | M2 | 58563 | 17462 | 0 | 76025 | 합계
AOM110600027 |  | 유리면흡음판 | 천정 T:50mm | M2 | 11361 | 8284 | 0 | 19645 | 합계
AOM110600028 |  | 유리면흡음판 | 천정 T:160mm | M2 | 32155 | 8284 | 0 | 40439 | 합계
AON111202000 |  | 카스톱퍼 | 네오프렌계, 150*120*750mm | 개소 | 28000 | 11413 | 0 | 39413 | 합계
AON121120000 |  | 주차장코너가드 | P.E, 90*90*15*1000mm | M | 18000 | 15217 | 0 | 33217 | 합계
AON121401000 |  | 하역장데크범퍼 | 네오프렌계, 150*80*1000mm | M | 35000 | 15217 | 0 | 50217 | 합계
AON121501011 |  | 장애인주차표지판 | 자주식 | EA | 100000 | 4148 | 0 | 104148 | 합계
AON121501015 |  | 영유아거치대 |  | EA | 200829 | 27658 | 0 | 228487 | 합계
AON121501025 |  | 핸드레일점자표지판 |  | EA | 18182 | 6097 | 0 | 24279 | 합계
AQA342200100 |  | 콘크리트 구조물 철거(대형장비 사용) | 장애물 제거(기준높이 10m 이하) | M3 | 9843 | 27782 | 16635 | 54260 | 합계
EAA310540075 |  | 강관틀 비계매기 | 6개월, 10m 이하 | M2 | 2024 | 6068 | 0 | 8092 | 합계
EJI420000105 |  | 가설전기 | 일반용 | 개월 | 0 | 0 | 228200 | 228200 | 합계
EJI420000106 |  | 가설용수 | 일반용 | M3 | 0 | 0 | 739 | 739 | 합계
EJI420000109 |  | 관급자재관리비 | 철근 | 톤 | 0 | 0 | 15716 | 15716 | 합계
EOK100230211 |  | 걸레받이설치(라왕) | T18*H:60 락카위바니시 | M | 1776 | 8740 | 0 | 10516 | 합계

## 일위대가상세
일 위 대 가 상 세
190482300_(가칭)빛물꿈 종합사회복지관 건립공사(건축, 토목, 기계)_1000825315
일위대가코드 | 자원구분 | 자원코드 | 계산제외 | 품명 | 규격 | 단위 | 수량 | 재료비 |  | 노무비 |  | 경비 |  | 합계 |  | 비고
[8 empty] | 단가 | 금액 | 단가 | 금액 | 단가 | 금액 | 단가 | 금액
AAA161991000 |  |  |  | 강관 지주 설치. | 지주높이 3.5m 이하 | M | 0 | [12 empty] | 1
AAA161991000 | 노무 | L001010101000006 | 제외 | 비계공 | 일반공사 직종 | 인 | 0.03 | 0 | 0 | 234297 | 7028.9 | 0 | 0 | 234297 | 7028.9 |  | N | Y |  | 0
AAA161991000 | 노무 | L001010101000002 | 제외 | 보통인부 | 일반공사 직종 | 인 | 0.011 | 0 | 0 | 138290 | 1521.1 | 0 | 0 | 138290 | 1521.1 |  | N | Y |  | 0
AAA161991000 | 기계경비 | 00000201002000000 | 제외 | 굴삭기(무한궤도). | 0.2㎥ | HR | 0.035 | 7024 | 245.8 | 42267 | 1479.3 | 12464 | 436.2 | 61755 | 2161.3 |  | N | Y |  | 0
AAA161991000 | 손료 | RENT000000000001 | 제외 | 공구손료 | 노무비의 3% | 식 | 1 | 256.5 | 256.5 | 0 | 0 | 0 | 0 | 256.5 | 256.5 |  | N | Y | 3 | 0
AAA161991000 | 손료 | RENT000000000002 |  | 경비로 적용 | 합계의 100% | 식 | 1 | 0 | 0 | 0 | 0 | 10967.8 | 10967.8 | 10967.8 | 10967.8 |  | N | N | 100 | 1
|  |  |  | [합 계] |  |  | 0 |  | 0 |  | 0 |  | 10967 |  | 10967 |  |  |  |  | 1
[7 empty] | 0 | [12 empty] | 1
AAA161991010 |  |  |  | 강관 지주 해체. | 지주높이 3.5m 이하 | M | 0 | [12 empty] | 1
AAA161991010 | 노무 | L001010101000006 | 제외 | 비계공 | 일반공사 직종 | 인 | 0.012 | 0 | 0 | 234297 | 2811.5 | 0 | 0 | 234297 | 2811.5 |  | N | Y |  | 0
AAA161991010 | 노무 | L001010101000002 | 제외 | 보통인부 | 일반공사 직종 | 인 | 0.004 | 0 | 0 | 138290 | 553.1 | 0 | 0 | 138290 | 553.1 |  | N | Y |  | 0
AAA161991010 | 기계경비 | 00000201002000000 | 제외 | 굴삭기(무한궤도). | 0.2㎥ | HR | 0.014 | 7024 | 98.3 | 42267 | 591.7 | 12464 | 174.4 | 61755 | 864.4 |  | N | Y |  | 0
AAA161991010 | 손료 | RENT000000000001 | 제외 | 공구손료 | 노무비의 3% | 식 | 1 | 100.9 | 100.9 | 0 | 0 | 0 | 0 | 100.9 | 100.9 |  | N | Y | 3 | 0
AAA161991010 | 손료 | RENT000000000002 |  | 경비로 적용 | 합계의 100% | 식 | 1 | 0 | 0 | 0 | 0 | 4329.9 | 4329.9 | 4329.9 | 4329.9 |  | N | N | 100 | 1
|  |  |  | [합 계] |  |  | 0 |  | 0 |  | 0 |  | 4329 |  | 4329 |  |  |  |  | 1
[7 empty] | 0 | [12 empty] | 1
AAA162401003 |  |  |  | 조립식가설울타리/E.G.I철판 | H=3.0, 18개월 | M | 0 | [12 empty] | 1
AAA162401003 | 자재 | 3019160620140611 | 제외 | 조립식 가설울타리 부재 | EGI철판, 550*2400 | 매 | 1.525 | 17540 | 26748.5 | 0 | 0 | 0 | 0 | 17540 | 26748.5 |  | N | Y |  | 0
AAA162401003 | 자재 | 3019150220140272 | 제외 | 강관비계 | 비계파이프, 48.6*2.3mm | M | 2.31 | 2700 | 6237 | 0 | 0 | 0 | 0 | 2700 | 6237 |  | N | Y |  | 0
AAA162401003 | 자재 | 3019150220140306 | 제외 | 강관비계 부속철물 | 클램프 고정,자동 | 개 | 0.889 | 1500 | 1333.5 | 0 | 0 | 0 | 0 | 1500 | 1333.5 |  | N | Y |  | 0
AAA162401003 | 자재 | 3019150220140301 | 제외 | 강관비계 부속철물 | 이음철물, 연결핀 | 개 | 0.196 | 900 | 176.4 | 0 | 0 | 0 | 0 | 900 | 176.4 |  | N | Y |  | 0
AAA162401003 | 자재 | 3019160620140651 | 제외 | 조립식 가설울타리 부재 | 볼트/넛트 | 개 | 4.665 | 508 | 2369.8 | 0 | 0 | 0 | 0 | 508 | 2369.8 |  | N | Y |  | 0
AAA162401003 | 손료 | RENT000000000001 |  | 경비로 적용 | 주재료비의 100% | 식 | 1 | 0 | 0 | 0 | 0 | 36865.2 | 36865.2 | 36865.2 | 36865.2 |  | N | N | 100 | 1
AAA162401003 | 일위대가 | AAA161991000 |  | 강관 지주 설치. | 지주높이 3.5m 이하 | M | 1 | 0 | 0 | 0 | 0 | 10967 | 10967 | 10967 | 10967 |  | N | N |  | 1
AAA162401003 | 일위대가 | AAA161991010 |  | 강관 지주 해체. | 지주높이 3.5m 이하 | M | 1 | 0 | 0 | 0 | 0 | 4329 | 4329 | 4329 | 4329 |  | N | N |  | 1
AAA162401003 | 일위대가 | AAA163001000 |  | 가설울타리판 설치. | 설치높이 3m 이하 | M | 1 | 0 | 0 | 0 | 0 | 7556 | 7556 | 7556 | 7556 |  | N | N |  | 1
AAA162401003 | 일위대가 | AAA163001010 |  | 가설울타리판 해체. | 설치높이 3m 이하 | M | 1 | 0 | 0 | 0 | 0 | 2982 | 2982 | 2982 | 2982 |  | N | N |  | 1
|  |  |  | [합 계] |  |  | 0 |  | 0 |  | 0 |  | 62699 |  | 62699 |  |  |  |  | 1
[7 empty] | 0 | [12 empty] | 1
AAA163001000 |  |  |  | 가설울타리판 설치. | 설치높이 3m 이하 | M | 0 | [12 empty] | 1
AAA163001000 | 노무 | L001010101000006 | 제외 | 비계공 | 일반공사 직종 | 인 | 0.026 | 0 | 0 | 234297 | 6091.7 | 0 | 0 | 234297 | 6091.7 |  | N | Y |  | 0
AAA163001000 | 노무 | L001010101000002 | 제외 | 보통인부 | 일반공사 직종 | 인 | 0.009 | 0 | 0 | 138290 | 1244.6 | 0 | 0 | 138290 | 1244.6 |  | N | Y |  | 0
AAA163001000 | 손료 | RENT000000000001 | 제외 | 공구손료 | 노무비의 3% | 식 | 1 | 220 | 220 | 0 | 0 | 0 | 0 | 220 | 220 |  | N | Y | 3 | 0
AAA163001000 | 손료 | RENT000000000002 |  | 경비로 적용 | 합계의 100% | 식 | 1 | 0 | 0 | 0 | 0 | 7556.3 | 7556.3 | 7556.3 | 7556.3 |  | N | N | 100 | 1
|  |  |  | [합 계] |  |  | 0 |  | 0 |  | 0 |  | 7556 |  | 7556 |  |  |  |  | 1
[7 empty] | 0 | [12 empty] | 1
AAA163001010 |  |  |  | 가설울타리판 해체. | 설치높이 3m 이하 | M | 0 | [12 empty] | 1
AAA163001010 | 노무 | L001010101000006 | 제외 | 비계공 | 일반공사 직종 | 인 | 0.01 | 0 | 0 | 234297 | 2342.9 | 0 | 0 | 234297 | 2342.9 |  | N | Y |  | 0
AAA163001010 | 노무 | L001010101000002 | 제외 | 보통인부 | 일반공사 직종 | 인 | 0.004 | 0 | 0 | 138290 | 553.1 | 0 | 0 | 138290 | 553.1 |  | N | Y |  | 0
AAA163001010 | 손료 | RENT000000000001 | 제외 | 공구손료 | 노무비의 3% | 식 | 1 | 86.8 | 86.8 | 0 | 0 | 0 | 0 | 86.8 | 86.8 |  | N | Y | 3 | 0
AAA163001010 | 손료 | RENT000000000002 |  | 경비로 적용 | 합계의 100% | 식 | 1 | 0 | 0 | 0 | 0 | 2982.8 | 2982.8 | 2982.8 | 2982.8 |  | N | N | 100 | 1
|  |  |  | [합 계] |  |  | 0 |  | 0 |  | 0 |  | 2982 |  | 2982 |  |  |  |  | 1
[7 empty] | 0 | [12 empty] | 1
AAA163003000 |  |  |  | 세로형 가설방음판 설치. | 설치높이 3m 이하 | M | 0 | [12 empty] | 1
AAA163003000 | 노무 | L001010101000006 | 제외 | 비계공 | 일반공사 직종 | 인 | 0.024 | 0 | 0 | 234297 | 5623.1 | 0 | 0 | 234297 | 5623.1 |  | N | Y |  | 0
AAA163003000 | 노무 | L001010101000002 | 제외 | 보통인부 | 일반공사 직종 | 인 | 0.009 | 0 | 0 | 138290 | 1244.6 | 0 | 0 | 138290 | 1244.6 |  | N | Y |  | 0
AAA163003000 | 손료 | RENT000000000001 | 제외 | 공구손료 | 노무비의 3% | 식 | 1 | 206 | 206 | 0 | 0 | 0 | 0 | 206 | 206 |  | N | Y | 3 | 0
AAA163003000 | 손료 | RENT000000000002 |  | 경비로 적용 | 합계의 100% | 식 | 1 | 0 | 0 | 0 | 0 | 7073.7 | 7073.7 | 7073.7 | 7073.7 |  | N | N | 100 | 1
|  |  |  | [합 계] |  |  | 0 |  | 0 |  | 0 |  | 7073 |  | 7073 |  |  |  |  | 1
[7 empty] | 0 | [12 empty] | 1
AAA163003010 |  |  |  | 세로형 가설방음판 해체. | 설치높이 3m 이하 | M | 0 | [12 empty] | 1
AAA163003010 | 노무 | L001010101000006 | 제외 | 비계공 | 일반공사 직종 | 인 | 0.01 | 0 | 0 | 234297 | 2342.9 | 0 | 0 | 234297 | 2342.9 |  | N | Y |  | 0
AAA163003010 | 노무 | L001010101000002 | 제외 | 보통인부 | 일반공사 직종 | 인 | 0.003 | 0 | 0 | 138290 | 414.8 | 0 | 0 | 138290 | 414.8 |  | N | Y |  | 0
AAA163003010 | 손료 | RENT000000000001 | 제외 | 공구손료 | 노무비의 3% | 식 | 1 | 82.7 | 82.7 | 0 | 0 | 0 | 0 | 82.7 | 82.7 |  | N | Y | 3 | 0
AAA163003010 | 손료 | RENT000000000002 |  | 경비로 적용 | 합계의 100% | 식 | 1 | 0 | 0 | 0 | 0 | 2840.4 | 2840.4 | 2840.4 | 2840.4 |  | N | N | 100 | 1
|  |  |  | [합 계] |  |  | 0 |  | 0 |  | 0 |  | 2840 |  | 2840 |  |  |  |  | 1
[7 empty] | 0 | [12 empty] | 1
AAA163003112 |  |  |  | 가설울타리게이트대문설치 | H:3M,L:6M | 개소 | 0 | [12 empty] | 1
AAA163003112 | 경비항목 | 1311120120278684 |  | 가설게이트대문 | H:3M 기준 | M2 | 6.84 | 0 | 0 | 0 | 0 | 45000 | 307800 | 45000 | 307800 |  | N | N |  | 1
AAA163003112 | 경비항목 | 1311120120278685 |  | 운반비 |  | 식 | 1 | 0 | 0 | 0 | 0 | 450000 | 450000 | 450000 | 450000 |  | N | N |  | 1
AAA163003112 | 일위대가 | AAA163003000 |  | 세로형 가설방음판 설치. | 설치높이 3m 이하 | M | 6 | 0 | 0 | 0 | 0 | 7073 | 42438 | 7073 | 42438 |  | N | N |  | 1
AAA163003112 | 일위대가 | AAA163003010 |  | 세로형 가설방음판 해체. | 설치높이 3m 이하 | M | 6 | 0 | 0 | 0 | 0 | 2840 | 17040 | 2840 | 17040 |  | N | N |  | 1
|  |  |  | [합 계] |  |  | 0 |  | 0 |  | 0 |  | 817278 |  | 817278 |  |  |  |  | 1
[7 empty] | 0 | [12 empty] | 1
AAA310220214 |  |  |  | 시스템비계(발판2열) 10m 이하. | 12개월 | M2 | 0 | [12 empty] | 1
AAA310220214 | 자재 | 3019160722256101 |  | 수직재 | 48.6*3800mm | 본 | 0.1642 | 26815 | 4403 | 0 | 0 | 0 | 0 | 26815 | 4403 |  | N | N |  | 1
AAA310220214 | 자재 | 3019160722256102 |  | 수직재 | 48.6*950mm | 본 | 0.0328 | 9638 | 316.1 | 0 | 0 | 0 | 0 | 9638 | 316.1 |  | N | N |  | 1
AAA310220214 | 자재 | 3019160722256103 |  | 수평재 | 42.7*1829mm | 개 | 0.3283 | 6984 | 2292.8 | 0 | 0 | 0 | 0 | 6984 | 2292.8 |  | N | N |  | 1
AAA310220214 | 자재 | 3019160722256111 |  | 수평재 | 42.7*914mm | 개 | 0.1806 | 4897 | 884.3 | 0 | 0 | 0 | 0 | 4897 | 884.3 |  | N | N |  | 1
AAA310220214 | 자재 | 3019160722256105 |  | 난간대 | 42.7*1829mm | 개 | 0.5969 | 6984 | 4168.7 | 0 | 0 | 0 | 0 | 6984 | 4168.7 |  | N | N |  | 1
AAA310220214 | 자재 | 3019160722256112 |  | 난간대 | 42.7*914mm | 개 | 0.0597 | 4897 | 292.3 | 0 | 0 | 0 | 0 | 4897 | 292.3 |  | N | N |  | 1
AAA310220214 | 자재 | 3019160722256113 |  | 안전발판 | 400mm*1829mm | 개 | 0.2835 | 19618 | 5561.7 | 0 | 0 | 0 | 0 | 19618 | 5561.7 |  | N | N |  | 1
AAA310220214 | 자재 | 3019160722256108 |  | 받침철물 | Φ34*600mm | 개 | 0.0328 | 7541 | 247.3 | 0 | 0 | 0 | 0 | 7541 | 247.3 |  | N | N |  | 1
AAA310220214 | 자재 | 3019160722256109 |  | 비계버팀대 | 소(330mm*400mm) | 개 | 0.0298 | 9344 | 278.4 | 0 | 0 | 0 | 0 | 9344 | 278.4 |  | N | N |  | 1
AAA310220214 | 자재 | 3019160722256114 |  | 내부계단 | 400mm*2,638mm | 개 | 0.0149 | 73565 | 1096.1 | 0 | 0 | 0 | 0 | 73565 | 1096.1 |  | N | N |  | 1
AAA310220214 | 일위대가 | AAA310611000 |  | 시스템비계 설치 및 해체 | 10m 이하 | M2 | 1 | 0 | 0 | 10754 | 10754 | 0 | 0 | 10754 | 10754 |  | N | N |  | 1
|  |  |  | [합 계] |  |  | 0 |  | 19540 |  | 10754 |  | 0 |  | 30294 |  |  |  |  | 1
[7 empty] | 0 | [12 empty] | 1
AAA310220224 |  |  |  | 시스템비계(발판2열) 10m 초과~20m 이하. | 12개월 | M2 | 0 | [12 empty] | 1
AAA310220224 | 자재 | 3019160722256101 |  | 수직재 | 48.6*3800mm | 본 | 0.1642 | 26815 | 4403 | 0 | 0 | 0 | 0 | 26815 | 4403 |  | N | N |  | 1
AAA310220224 | 자재 | 3019160722256102 |  | 수직재 | 48.6*950mm | 본 | 0.0328 | 9638 | 316.1 | 0 | 0 | 0 | 0 | 9638 | 316.1 |  | N | N |  | 1
AAA310220224 | 자재 | 3019160722256103 |  | 수평재 | 42.7*1829mm | 개 | 0.3283 | 6984 | 2292.8 | 0 | 0 | 0 | 0 | 6984 | 2292.8 |  | N | N |  | 1
AAA310220224 | 자재 | 3019160722256111 |  | 수평재 | 42.7*914mm | 개 | 0.1806 | 4897 | 884.3 | 0 | 0 | 0 | 0 | 4897 | 884.3 |  | N | N |  | 1
AAA310220224 | 자재 | 3019160722256105 |  | 난간대 | 42.7*1829mm | 개 | 0.5969 | 6984 | 4168.7 | 0 | 0 | 0 | 0 | 6984 | 4168.7 |  | N | N |  | 1
AAA310220224 | 자재 | 3019160722256112 |  | 난간대 | 42.7*914mm | 개 | 0.0597 | 4897 | 292.3 | 0 | 0 | 0 | 0 | 4897 | 292.3 |  | N | N |  | 1
AAA310220224 | 자재 | 3019160722256113 |  | 안전발판 | 400mm*1829mm | 개 | 0.2835 | 19618 | 5561.7 | 0 | 0 | 0 | 0 | 19618 | 5561.7 |  | N | N |  | 1
AAA310220224 | 자재 | 3019160722256108 |  | 받침철물 | Φ34*600mm | 개 | 0.0328 | 7541 | 247.3 | 0 | 0 | 0 | 0 | 7541 | 247.3 |  | N | N |  | 1
AAA310220224 | 자재 | 3019160722256109 |  | 비계버팀대 | 소(330mm*400mm) | 개 | 0.0298 | 9344 | 278.4 | 0 | 0 | 0 | 0 | 9344 | 278.4 |  | N | N |  | 1
AAA310220224 | 자재 | 3019160722256114 |  | 내부계단 | 400mm*2,638mm | 개 | 0.0149 | 73565 | 1096.1 | 0 | 0 | 0 | 0 | 73565 | 1096.1 |  | N | N |  | 1
AAA310220224 | 일위대가 | AAA310621000 |  | 시스템비계 설치 및 해체 | 10m 초과~20m 이하 | M2 | 1 | 0 | 0 | 13097 | 13097 | 0 | 0 | 13097 | 13097 |  | N | N |  | 1
|  |  |  | [합 계] |  |  | 0 |  | 19540 |  | 13097 |  | 0 |  | 32637 |  |  |  |  | 1
[7 empty] | 0 | [12 empty] | 1
AAA310220234 |  |  |  | 시스템비계(발판2열) 20m 초과~30m 이하. | 12개월 | M2 | 0 | [12 empty] | 1
AAA310220234 | 자재 | 3019160722256101 |  | 수직재 | 48.6*3800mm | 본 | 0.1642 | 26815 | 4403 | 0 | 0 | 0 | 0 | 26815 | 4403 |  | N | N |  | 1
AAA310220234 | 자재 | 3019160722256102 |  | 수직재 | 48.6*950mm | 본 | 0.0328 | 9638 | 316.1 | 0 | 0 | 0 | 0 | 9638 | 316.1 |  | N | N |  | 1
AAA310220234 | 자재 | 3019160722256103 |  | 수평재 | 42.7*1829mm | 개 | 0.3283 | 6984 | 2292.8 | 0 | 0 | 0 | 0 | 6984 | 2292.8 |  | N | N |  | 1
AAA310220234 | 자재 | 3019160722256111 |  | 수평재 | 42.7*914mm | 개 | 0.1806 | 4897 | 884.3 | 0 | 0 | 0 | 0 | 4897 | 884.3 |  | N | N |  | 1
AAA310220234 | 자재 | 3019160722256105 |  | 난간대 | 42.7*1829mm | 개 | 0.5969 | 6984 | 4168.7 | 0 | 0 | 0 | 0 | 6984 | 4168.7 |  | N | N |  | 1
AAA310220234 | 자재 | 3019160722256112 |  | 난간대 | 42.7*914mm | 개 | 0.0597 | 4897 | 292.3 | 0 | 0 | 0 | 0 | 4897 | 292.3 |  | N | N |  | 1
AAA310220234 | 자재 | 3019160722256113 |  | 안전발판 | 400mm*1829mm | 개 | 0.2835 | 19618 | 5561.7 | 0 | 0 | 0 | 0 | 19618 | 5561.7 |  | N | N |  | 1
AAA310220234 | 자재 | 3019160722256108 |  | 받침철물 | Φ34*600mm | 개 | 0.0328 | 7541 | 247.3 | 0 | 0 | 0 | 0 | 7541 | 247.3 |  | N | N |  | 1
AAA310220234 | 자재 | 3019160722256109 |  | 비계버팀대 | 소(330mm*400mm) | 개 | 0.0298 | 9344 | 278.4 | 0 | 0 | 0 | 0 | 9344 | 278.4 |  | N | N |  | 1
AAA310220234 | 자재 | 3019160722256114 |  | 내부계단 | 400mm*2,638mm | 개 | 0.0149 | 73565 | 1096.1 | 0 | 0 | 0 | 0 | 73565 | 1096.1 |  | N | N |  | 1
AAA310220234 | 일위대가 | AAA310631000 |  | 시스템비계 설치 및 해체 | 20m 초과~30m 이하 | M2 | 1 | 0 | 0 | 15440 | 15440 | 0 | 0 | 15440 | 15440 |  | N | N |  | 1
|  |  |  | [합 계] |  |  | 0 |  | 19540 |  | 15440 |  | 0 |  | 34980 |  |  |  |  | 1
[7 empty] | 0 | [12 empty] | 1
AAA310542000 |  |  |  | 강관틀 비계 | 10m 이하 - 조달자원 대체 | M2 | 0 | [12 empty] | 1
AAA310542000 | 노무 | L001010101000006 |  | 비계공 | 일반공사 직종 | 인 | 0.02 | 0 | 0 | 234297 | 4685.9 | 0 | 0 | 234297 | 4685.9 |  | N | N |  | 1
AAA310542000 | 노무 | L001010101000002 |  | 보통인부 | 일반공사 직종 | 인 | 0.01 | 0 | 0 | 138290 | 1382.9 | 0 | 0 | 138290 | 1382.9 |  | N | N |  | 1
|  |  |  | [합 계] |  |  | 0 |  | 0 |  | 6068 |  | 0 |  | 6068 |  |  |  |  | 1
[7 empty] | 0 | [12 empty] | 1
AAA310611000 |  |  |  | 시스템비계 설치 및 해체 | 10m 이하 | M2 | 0 | [12 empty] | 1
AAA310611000 | 노무 | L001010101000006 |  | 비계공 | 일반공사 직종 | 인 | 0.04 | 0 | 0 | 234297 | 9371.8 | 0 | 0 | 234297 | 9371.8 |  | N | N |  | 1
AAA310611000 | 노무 | L001010101000002 |  | 보통인부 | 일반공사 직종 | 인 | 0.01 | 0 | 0 | 138290 | 1382.9 | 0 | 0 | 138290 | 1382.9 |  | N | N |  | 1
|  |  |  | [합 계] |  |  | 0 |  | 0 |  | 10754 |  | 0 |  | 10754 |  |  |  |  | 1
[7 empty] | 0 | [12 empty] | 1
AAA310621000 |  |  |  | 시스템비계 설치 및 해체 | 10m 초과~20m 이하 | M2 | 0 | [12 empty] | 1
AAA310621000 | 노무 | L001010101000006 |  | 비계공 | 일반공사 직종 | 인 | 0.05 | 0 | 0 | 234297 | 11714.8 | 0 | 0 | 234297 | 11714.8 |  | N | N |  | 1
AAA310621000 | 노무 | L001010101000002 |  | 보통인부 | 일반공사 직종 | 인 | 0.01 | 0 | 0 | 138290 | 1382.9 | 0 | 0 | 138290 | 1382.9 |  | N | N |  | 1
|  |  |  | [합 계] |  |  | 0 |  | 0 |  | 13097 |  | 0 |  | 13097 |  |  |  |  | 1
[7 empty] | 0 | [12 empty] | 1
AAA310631000 |  |  |  | 시스템비계 설치 및 해체 | 20m 초과~30m 이하 | M2 | 0 | [12 empty] | 1
AAA310631000 | 노무 | L001010101000006 |  | 비계공 | 일반공사 직종 | 인 | 0.06 | 0 | 0 | 234297 | 14057.8 | 0 | 0 | 234297 | 14057.8 |  | N | N |  | 1
AAA310631000 | 노무 | L001010101000002 |  | 보통인부 | 일반공사 직종 | 인 | 0.01 | 0 | 0 | 138290 | 1382.9 | 0 | 0 | 138290 | 1382.9 |  | N | N |  | 1
|  |  |  | [합 계] |  |  | 0 |  | 0 |  | 15440 |  | 0 |  | 15440 |  |  |  |  | 1
[7 empty] | 0 | [12 empty] | 1
AAA311101000 |  |  |  | 수평 규준틀 | 평 | 개소 | 0 | [12 empty] | 1
AAA311101000 | 자재 | 3010369820141038 |  | 각재 | 외송 | M3 | 0.0112 | 376675 | 4218.7 | 0 | 0 | 0 | 0 | 376675 | 4218.7 |  | N | N |  | 1
AAA311101000 | 노무 | L001010101000023 |  | 건축목공 | 일반공사 직종 | 인 | 0.15 | 0 | 0 | 210176 | 31526.4 | 0 | 0 | 210176 | 31526.4 |  | N | N |  | 1
AAA311101000 | 노무 | L001010101000002 |  | 보통인부 | 일반공사 직종 | 인 | 0.3 | 0 | 0 | 138290 | 41487 | 0 | 0 | 138290 | 41487 |  | N | N |  | 1
|  |  |  | [합 계] |  |  | 0 |  | 4218 |  | 73013 |  | 0 |  | 77231 |  |  |  |  | 1
[7 empty] | 0 | [12 empty] | 1
AAA311102000 |  |  |  | 수평 규준틀 | 귀 | 개소 | 0 | [12 empty] | 1
AAA311102000 | 자재 | 3010369820141038 |  | 각재 | 외송 | M3 | 0.0176 | 376675 | 6629.4 | 0 | 0 | 0 | 0 | 376675 | 6629.4 |  | N | N |  | 1
AAA311102000 | 노무 | L001010101000023 |  | 건축목공 | 일반공사 직종 | 인 | 0.3 | 0 | 0 | 210176 | 63052.8 | 0 | 0 | 210176 | 63052.8 |  | N | N |  | 1
AAA311102000 | 노무 | L001010101000002 |  | 보통인부 | 일반공사 직종 | 인 | 0.45 | 0 | 0 | 138290 | 62230.5 | 0 | 0 | 138290 | 62230.5 |  | N | N |  | 1
|  |  |  | [합 계] |  |  | 0 |  | 6629 |  | 125283 |  | 0 |  | 131912 |  |  |  |  | 1
[7 empty] | 0 | [12 empty] | 1
AAA322111213 |  |  |  | 강관동바리 | 3.5m초과 ~ 4.2m이하, 6개월 | M2 | 0 | [12 empty] | 1
AAA322111213 | 자재 | 3019999520140308 |  | 건설용거푸집액세서리 | 파이프지주, 60.5, 4220mm | 본 | 0.134 | 17220 | 2307.4 | 0 | 0 | 0 | 0 | 17220 | 2307.4 |  | N | N |  | 1
AAA322111213 | 손료 | RENT000000000001 |  | 잡재료 | 주재료비의 5% | 식 | 1 | 115.3 | 115.3 | 0 | 0 | 0 | 0 | 115.3 | 115.3 |  | N | N | 5 | 1
AAA322111213 | 일위대가 | AAA322113000 |  | 강관동바리 설치 및 해체 | 3.5m초과 ~ 4.2m 이하 | M2 | 1 | 0 | 0 | 14340 | 14340 | 0 | 0 | 14340 | 14340 |  | N | N |  | 1
|  |  |  | [합 계] |  |  | 0 |  | 2422 |  | 14340 |  | 0 |  | 16762 |  |  |  |  | 1
[7 empty] | 0 | [12 empty] | 1
AAA322113000 |  |  |  | 강관동바리 설치 및 해체 | 3.5m초과 ~ 4.2m 이하 | M2 | 0 | [12 empty] | 1
AAA322113000 | 노무 | L001010101000007 |  | 형틀목공 | 일반공사 직종 | 인 | 0.06 | 0 | 0 | 215964 | 12957.8 | 0 | 0 | 215964 | 12957.8 |  | N | N |  | 1
AAA322113000 | 노무 | L001010101000002 |  | 보통인부 | 일반공사 직종 | 인 | 0.01 | 0 | 0 | 138290 | 1382.9 | 0 | 0 | 138290 | 1382.9 |  | N | N |  | 1
|  |  |  | [합 계] |  |  | 0 |  | 0 |  | 14340 |  | 0 |  | 14340 |  |  |  |  | 1
[7 empty] | 0 | [12 empty] | 1
AAB110105000 |  |  |  | 조립식가설사무소/감리, 감독자 | 18개월 | M2 | 0 | [12 empty] | 1
AAB110105000 | 자재 | 3020179520139691 | 제외 | 조립식건물부재 | 조립식건물부재, BASE CHANNEL, 2.0mm이상 | M | 0.139 | 3060 | 425.3 | 0 | 0 | 0 | 0 | 3060 | 425.3 |  | N | Y |  | 0
AAB110105000 | 자재 | 3020179520139692 | 제외 | 조립식건물부재 | 조립식건물부재, TOP CHANEL, 2.0mm이상 | M | 0.139 | 2783 | 386.8 | 0 | 0 | 0 | 0 | 2783 | 386.8 |  | N | Y |  | 0
AAB110105000 | 자재 | 3020179520139693 | 제외 | 조립식건물부재 | 조립식건물부재, 외부판넬, 벽, 1.2*2.4m | 매 | 0.063 | 39120 | 2464.5 | 0 | 0 | 0 | 0 | 39120 | 2464.5 |  | N | Y |  | 0
AAB110105000 | 자재 | 3020179520139694 | 제외 | 조립식건물부재 | 조립식건물부재, 외부판넬, 창문, 1.2*2.4m | 매 | 0.038 | 70361 | 2673.7 | 0 | 0 | 0 | 0 | 70361 | 2673.7 |  | N | Y |  | 0
AAB110105000 | 자재 | 3020179520139695 | 제외 | 조립식건물부재 | 조립식건물부재, 외부판넬, 철재문, 1.2*2.4m | 매 | 0.009 | 132000 | 1188 | 0 | 0 | 0 | 0 | 132000 | 1188 |  | N | Y |  | 0
AAB110105000 | 자재 | 3020179520139696 | 제외 | 조립식건물부재 | 조립식건물부재, 내부판넬, 벽, 1.2*2.4m | 매 | 0.047 | 34720 | 1631.8 | 0 | 0 | 0 | 0 | 34720 | 1631.8 |  | N | Y |  | 0
AAB110105000 | 자재 | 3020179520139697 | 제외 | 조립식건물부재 | 조립식건물부재, 내부판넬, 목재문, 1.2*2.4m | 매 | 0.016 | 69890 | 1118.2 | 0 | 0 | 0 | 0 | 69890 | 1118.2 |  | N | Y |  | 0
AAB110105000 | 자재 | 3020179520139698 | 제외 | 조립식건물부재 | 조립식건물부재, 판넬죠인트, 2.4m | 조 | 0.098 | 6260 | 613.4 | 0 | 0 | 0 | 0 | 6260 | 613.4 |  | N | Y |  | 0
AAB110105000 | 자재 | 3020179520139699 | 제외 | 조립식건물부재 | 조립식건물부재, CANOPY, 0.6*1.2m | 매 | 0.009 | 22440 | 201.9 | 0 | 0 | 0 | 0 | 22440 | 201.9 |  | N | Y |  | 0
AAB110105000 | 자재 | 3020179520139700 | 제외 | 조립식건물부재 | 조립식건물부재, 박공판넬, 0.6*1.2m | 매 | 0.006 | 8830 | 52.9 | 0 | 0 | 0 | 0 | 8830 | 52.9 |  | N | Y |  | 0
AAB110105000 | 자재 | 3020179520139701 | 제외 | 조립식건물부재 | 조립식건물부재, 루우프시이트, 칼라시트, 0.5mm | M2 | 0.387 | 7140 | 2763.1 | 0 | 0 | 0 | 0 | 7140 | 2763.1 |  | N | Y |  | 0
AAB110105000 | 자재 | 3020179520139702 | 제외 | 조립식건물부재 | 조립식건물부재, 트러스, 7.2m | 개 | 0.022 | 57057 | 1255.2 | 0 | 0 | 0 | 0 | 57057 | 1255.2 |  | N | Y |  | 0
AAB110105000 | 자재 | 3020179520139703 | 제외 | 조립식건물부재 | 조립식건물부재, 중도리, c-60*30*10*2.3mm | 개 | 0.479 | 1520 | 728 | 0 | 0 | 0 | 0 | 1520 | 728 |  | N | Y |  | 0
AAB110105000 | 자재 | 3020179520139704 | 제외 | 조립식건물부재 | 조립식건물부재, 천정판+그라스울 50mm | 매 | 0.217 | 11049 | 2397.6 | 0 | 0 | 0 | 0 | 11049 | 2397.6 |  | N | Y |  | 0
AAB110105000 | 자재 | 3020179520139705 | 제외 | 조립식건물부재 | 조립식건물부재, T-BAR, 24*38*0.4mm | M | 0.482 | 1270 | 612.1 | 0 | 0 | 0 | 0 | 1270 | 612.1 |  | N | Y |  | 0
AAB110105000 | 손료 | RENT000000000001 | 제외 | 부자재 | 주자재의 11.2% | 식 | 1 | 2073.4 | 2073.4 | 0 | 0 | 0 | 0 | 2073.4 | 2073.4 |  | N | Y | 11.2 | 0
AAB110105000 | 일위대가 | AAB200010000 | 제외 | 철재조립식 가설건축물 설치 및 해체 | 사무실 | M2 | 1 | 0 | 0 | 0 | 0 | 81240 | 81240 | 81240 | 81240 |  | N | Y |  | 0
AAB110105000 | 손료 | RENT000000000002 |  | 경비로 적용 | 합계의 100% | 식 | 1 | 0 | 0 | 0 | 0 | 101825.9 | 101825.9 | 101825.9 | 101825.9 |  | N | N | 100 | 1
|  |  |  | [합 계] |  |  | 0 |  | 0 |  | 0 |  | 101825 |  | 101825 |  |  |  |  | 1
[7 empty] | 0 | [12 empty] | 1
AAB120310000 |  |  |  | 조립식가설창고 | 18개월 | M2 | 0 | [12 empty] | 1
AAB120310000 | 자재 | 3020179520139691 | 제외 | 조립식건물부재 | 조립식건물부재, BASE CHANNEL, 2.0mm이상 | M | 0.139 | 3060 | 425.3 | 0 | 0 | 0 | 0 | 3060 | 425.3 |  | N | Y |  | 0
AAB120310000 | 자재 | 3020179520139692 | 제외 | 조립식건물부재 | 조립식건물부재, TOP CHANEL, 2.0mm이상 | M | 0.139 | 2783 | 386.8 | 0 | 0 | 0 | 0 | 2783 | 386.8 |  | N | Y |  | 0
AAB120310000 | 자재 | 3020179520139693 | 제외 | 조립식건물부재 | 조립식건물부재, 외부판넬, 벽, 1.2*2.4m | 매 | 0.072 | 39120 | 2816.6 | 0 | 0 | 0 | 0 | 39120 | 2816.6 |  | N | Y |  | 0
AAB120310000 | 자재 | 3020179520139694 | 제외 | 조립식건물부재 | 조립식건물부재, 외부판넬, 창문, 1.2*2.4m | 매 | 0.025 | 70361 | 1759 | 0 | 0 | 0 | 0 | 70361 | 1759 |  | N | Y |  | 0
AAB120310000 | 자재 | 3020179520139695 | 제외 | 조립식건물부재 | 조립식건물부재, 외부판넬, 철재문, 1.2*2.4m | 매 | 0.013 | 132000 | 1716 | 0 | 0 | 0 | 0 | 132000 | 1716 |  | N | Y |  | 0
AAB120310000 | 자재 | 3020179520139698 | 제외 | 조립식건물부재 | 조립식건물부재, 판넬죠인트, 2.4m | 조 | 0.098 | 6260 | 613.4 | 0 | 0 | 0 | 0 | 6260 | 613.4 |  | N | Y |  | 0
AAB120310000 | 자재 | 3020179520139699 | 제외 | 조립식건물부재 | 조립식건물부재, CANOPY, 0.6*1.2m | 매 | 0.013 | 22440 | 291.7 | 0 | 0 | 0 | 0 | 22440 | 291.7 |  | N | Y |  | 0
AAB120310000 | 자재 | 3020179520139700 | 제외 | 조립식건물부재 | 조립식건물부재, 박공판넬, 0.6*1.2m | 매 | 0.006 | 8830 | 52.9 | 0 | 0 | 0 | 0 | 8830 | 52.9 |  | N | Y |  | 0
AAB120310000 | 자재 | 3020179520139701 | 제외 | 조립식건물부재 | 조립식건물부재, 루우프시이트, 칼라시트, 0.5mm | M2 | 0.387 | 7140 | 2763.1 | 0 | 0 | 0 | 0 | 7140 | 2763.1 |  | N | Y |  | 0
AAB120310000 | 자재 | 3020179520139702 | 제외 | 조립식건물부재 | 조립식건물부재, 트러스, 7.2m | 개 | 0.022 | 57057 | 1255.2 | 0 | 0 | 0 | 0 | 57057 | 1255.2 |  | N | Y |  | 0
AAB120310000 | 자재 | 3020179520139703 | 제외 | 조립식건물부재 | 조립식건물부재, 중도리, c-60*30*10*2.3mm | 개 | 0.479 | 1520 | 728 | 0 | 0 | 0 | 0 | 1520 | 728 |  | N | Y |  | 0
AAB120310000 | 손료 | RENT000000000001 | 제외 | 부자재 | 주자재의 13% | 식 | 1 | 1665 | 1665 | 0 | 0 | 0 | 0 | 1665 | 1665 |  | N | Y | 13 | 0
AAB120310000 | 일위대가 | AAB200010010 | 제외 | 철재조립식 가설건축물 설치 및 해체 | 창고 | M2 | 1 | 0 | 0 | 0 | 0 | 63412 | 63412 | 63412 | 63412 |  | N | Y |  | 0
AAB120310000 | 손료 | RENT000000000002 |  | 경비로 적용 | 합계의 100% | 식 | 1 | 0 | 0 | 0 | 0 | 77885 | 77885 | 77885 | 77885 |  | N | N | 100 | 1
|  |  |  | [합 계] |  |  | 0 |  | 0 |  | 0 |  | 77885 |  | 77885 |  |  |  |  | 1
[7 empty] | 0 | [12 empty] | 1
AAB200010000 |  |  |  | 철재조립식 가설건축물 설치 및 해체 | 사무실 | M2 | 0 | [12 empty] | 1
AAB200010000 | 노무 | L001010101000023 | 제외 | 건축목공 | 일반공사 직종 | 인 | 0.3 | 0 | 0 | 210176 | 63052.8 | 0 | 0 | 210176 | 63052.8 |  | N | Y |  | 0
AAB200010000 | 노무 | L001010101000002 | 제외 | 보통인부 | 일반공사 직종 | 인 | 0.12 | 0 | 0 | 138290 | 16594.8 | 0 | 0 | 138290 | 16594.8 |  | N | Y |  | 0
AAB200010000 | 손료 | RENT000000000001 | 제외 | 공구손료 | 노무비의 2% | 식 | 1 | 1592.9 | 1592.9 | 0 | 0 | 0 | 0 | 1592.9 | 1592.9 |  | N | Y | 2 | 0
AAB200010000 | 손료 | RENT000000000002 |  | 경비로 적용 | 합계의 100% | 식 | 1 | 0 | 0 | 0 | 0 | 81240.5 | 81240.5 | 81240.5 | 81240.5 |  | N | N | 100 | 1
|  |  |  | [합 계] |  |  | 0 |  | 0 |  | 0 |  | 81240 |  | 81240 |  |  |  |  | 1
[7 empty] | 0 | [12 empty] | 1
AAB200010010 |  |  |  | 철재조립식 가설건축물 설치 및 해체 | 창고 | M2 | 0 | [12 empty] | 1
AAB200010010 | 노무 | L001010101000023 | 제외 | 건축목공 | 일반공사 직종 | 인 | 0.23 | 0 | 0 | 210176 | 48340.4 | 0 | 0 | 210176 | 48340.4 |  | N | Y |  | 0
AAB200010010 | 노무 | L001010101000002 | 제외 | 보통인부 | 일반공사 직종 | 인 | 0.1 | 0 | 0 | 138290 | 13829 | 0 | 0 | 138290 | 13829 |  | N | Y |  | 0
AAB200010010 | 손료 | RENT000000000001 | 제외 | 공구손료 | 노무비의 2% | 식 | 1 | 1243.3 | 1243.3 | 0 | 0 | 0 | 0 | 1243.3 | 1243.3 |  | N | Y | 2 | 0
AAB200010010 | 손료 | RENT000000000002 |  | 경비로 적용 | 합계의 100% | 식 | 1 | 0 | 0 | 0 | 0 | 63412.7 | 63412.7 | 63412.7 | 63412.7 |  | N | N | 100 | 1
|  |  |  | [합 계] |  |  | 0 |  | 0 |  | 0 |  | 63412 |  | 63412 |  |  |  |  | 1
[7 empty] | 0 | [12 empty] | 1
AAB210600000 |  |  |  | 조립식가설사무소 / 도급자용 | 18개월 | M2 | 0 | [12 empty] | 1
AAB210600000 | 자재 | 3020179520139691 | 제외 | 조립식건물부재 | 조립식건물부재, BASE CHANNEL, 2.0mm이상 | M | 0.139 | 3060 | 425.3 | 0 | 0 | 0 | 0 | 3060 | 425.3 |  | N | Y |  | 0
AAB210600000 | 자재 | 3020179520139692 | 제외 | 조립식건물부재 | 조립식건물부재, TOP CHANEL, 2.0mm이상 | M | 0.139 | 2783 | 386.8 | 0 | 0 | 0 | 0 | 2783 | 386.8 |  | N | Y |  | 0
AAB210600000 | 자재 | 3020179520139693 | 제외 | 조립식건물부재 | 조립식건물부재, 외부판넬, 벽, 1.2*2.4m | 매 | 0.063 | 39120 | 2464.5 | 0 | 0 | 0 | 0 | 39120 | 2464.5 |  | N | Y |  | 0
AAB210600000 | 자재 | 3020179520139694 | 제외 | 조립식건물부재 | 조립식건물부재, 외부판넬, 창문, 1.2*2.4m | 매 | 0.038 | 70361 | 2673.7 | 0 | 0 | 0 | 0 | 70361 | 2673.7 |  | N | Y |  | 0
AAB210600000 | 자재 | 3020179520139695 | 제외 | 조립식건물부재 | 조립식건물부재, 외부판넬, 철재문, 1.2*2.4m | 매 | 0.009 | 132000 | 1188 | 0 | 0 | 0 | 0 | 132000 | 1188 |  | N | Y |  | 0
AAB210600000 | 자재 | 3020179520139696 | 제외 | 조립식건물부재 | 조립식건물부재, 내부판넬, 벽, 1.2*2.4m | 매 | 0.047 | 34720 | 1631.8 | 0 | 0 | 0 | 0 | 34720 | 1631.8 |  | N | Y |  | 0
AAB210600000 | 자재 | 3020179520139697 | 제외 | 조립식건물부재 | 조립식건물부재, 내부판넬, 목재문, 1.2*2.4m | 매 | 0.016 | 69890 | 1118.2 | 0 | 0 | 0 | 0 | 69890 | 1118.2 |  | N | Y |  | 0
AAB210600000 | 자재 | 3020179520139698 | 제외 | 조립식건물부재 | 조립식건물부재, 판넬죠인트, 2.4m | 조 | 0.098 | 6260 | 613.4 | 0 | 0 | 0 | 0 | 6260 | 613.4 |  | N | Y |  | 0
AAB210600000 | 자재 | 3020179520139699 | 제외 | 조립식건물부재 | 조립식건물부재, CANOPY, 0.6*1.2m | 매 | 0.009 | 22440 | 201.9 | 0 | 0 | 0 | 0 | 22440 | 201.9 |  | N | Y |  | 0
AAB210600000 | 자재 | 3020179520139700 | 제외 | 조립식건물부재 | 조립식건물부재, 박공판넬, 0.6*1.2m | 매 | 0.006 | 8830 | 52.9 | 0 | 0 | 0 | 0 | 8830 | 52.9 |  | N | Y |  | 0
AAB210600000 | 자재 | 3020179520139701 | 제외 | 조립식건물부재 | 조립식건물부재, 루우프시이트, 칼라시트, 0.5mm | M2 | 0.387 | 7140 | 2763.1 | 0 | 0 | 0 | 0 | 7140 | 2763.1 |  | N | Y |  | 0
AAB210600000 | 자재 | 3020179520139702 | 제외 | 조립식건물부재 | 조립식건물부재, 트러스, 7.2m | 개 | 0.022 | 57057 | 1255.2 | 0 | 0 | 0 | 0 | 57057 | 1255.2 |  | N | Y |  | 0
AAB210600000 | 자재 | 3020179520139703 | 제외 | 조립식건물부재 | 조립식건물부재, 중도리, c-60*30*10*2.3mm | 개 | 0.479 | 1520 | 728 | 0 | 0 | 0 | 0 | 1520 | 728 |  | N | Y |  | 0
AAB210600000 | 자재 | 3020179520139704 | 제외 | 조립식건물부재 | 조립식건물부재, 천정판+그라스울 50mm | 매 | 0.217 | 11049 | 2397.6 | 0 | 0 | 0 | 0 | 11049 | 2397.6 |  | N | Y |  | 0
AAB210600000 | 자재 | 3020179520139705 | 제외 | 조립식건물부재 | 조립식건물부재, T-BAR, 24*38*0.4mm | M | 0.482 | 1270 | 612.1 | 0 | 0 | 0 | 0 | 1270 | 612.1 |  | N | Y |  | 0
AAB210600000 | 손료 | RENT000000000001 | 제외 | 부자재 | 주자재의 11.2% | 식 | 1 | 2073.4 | 2073.4 | 0 | 0 | 0 | 0 | 2073.4 | 2073.4 |  | N | Y | 11.2 | 0
AAB210600000 | 일위대가 | AAB200010000 | 제외 | 철재조립식 가설건축물 설치 및 해체 | 사무실 | M2 | 1 | 0 | 0 | 0 | 0 | 81240 | 81240 | 81240 | 81240 |  | N | Y |  | 0
AAB210600000 | 일위대가 | AAB299100100 | 제외 | 바닥 마감 및 창호 / 가설 | 사무실, 조립식 | M2 | 1 | 0 | 0 | 0 | 0 | 40159 | 40159 | 40159 | 40159 |  | N | Y |  | 0
AAB210600000 | 손료 | RENT000000000002 |  | 경비로 적용 | 합계의 100% | 식 | 1 | 0 | 0 | 0 | 0 | 141984.9 | 141984.9 | 141984.9 | 141984.9 |  | N | N | 100 | 1
|  |  |  | [합 계] |  |  | 0 |  | 0 |  | 0 |  | 141984 |  | 141984 |  |  |  |  | 1
[7 empty] | 0 | [12 empty] | 1
AAB230107000 |  |  |  | 조립식가설실험실 | 18개월 | M2 | 0 | [12 empty] | 1
AAB230107000 | 자재 | 3020179520139691 | 제외 | 조립식건물부재 | 조립식건물부재, BASE CHANNEL, 2.0mm이상 | M | 0.139 | 3060 | 425.3 | 0 | 0 | 0 | 0 | 3060 | 425.3 |  | N | Y |  | 0
AAB230107000 | 자재 | 3020179520139692 | 제외 | 조립식건물부재 | 조립식건물부재, TOP CHANEL, 2.0mm이상 | M | 0.139 | 2783 | 386.8 | 0 | 0 | 0 | 0 | 2783 | 386.8 |  | N | Y |  | 0
AAB230107000 | 자재 | 3020179520139693 | 제외 | 조립식건물부재 | 조립식건물부재, 외부판넬, 벽, 1.2*2.4m | 매 | 0.072 | 39120 | 2816.6 | 0 | 0 | 0 | 0 | 39120 | 2816.6 |  | N | Y |  | 0
AAB230107000 | 자재 | 3020179520139694 | 제외 | 조립식건물부재 | 조립식건물부재, 외부판넬, 창문, 1.2*2.4m | 매 | 0.025 | 70361 | 1759 | 0 | 0 | 0 | 0 | 70361 | 1759 |  | N | Y |  | 0
AAB230107000 | 자재 | 3020179520139695 | 제외 | 조립식건물부재 | 조립식건물부재, 외부판넬, 철재문, 1.2*2.4m | 매 | 0.013 | 132000 | 1716 | 0 | 0 | 0 | 0 | 132000 | 1716 |  | N | Y |  | 0
AAB230107000 | 자재 | 3020179520139698 | 제외 | 조립식건물부재 | 조립식건물부재, 판넬죠인트, 2.4m | 조 | 0.098 | 6260 | 613.4 | 0 | 0 | 0 | 0 | 6260 | 613.4 |  | N | Y |  | 0
AAB230107000 | 자재 | 3020179520139699 | 제외 | 조립식건물부재 | 조립식건물부재, CANOPY, 0.6*1.2m | 매 | 0.013 | 22440 | 291.7 | 0 | 0 | 0 | 0 | 22440 | 291.7 |  | N | Y |  | 0
AAB230107000 | 자재 | 3020179520139700 | 제외 | 조립식건물부재 | 조립식건물부재, 박공판넬, 0.6*1.2m | 매 | 0.006 | 8830 | 52.9 | 0 | 0 | 0 | 0 | 8830 | 52.9 |  | N | Y |  | 0
AAB230107000 | 자재 | 3020179520139701 | 제외 | 조립식건물부재 | 조립식건물부재, 루우프시이트, 칼라시트, 0.5mm | M2 | 0.387 | 7140 | 2763.1 | 0 | 0 | 0 | 0 | 7140 | 2763.1 |  | N | Y |  | 0
AAB230107000 | 자재 | 3020179520139702 | 제외 | 조립식건물부재 | 조립식건물부재, 트러스, 7.2m | 개 | 0.022 | 57057 | 1255.2 | 0 | 0 | 0 | 0 | 57057 | 1255.2 |  | N | Y |  | 0
AAB230107000 | 자재 | 3020179520139703 | 제외 | 조립식건물부재 | 조립식건물부재, 중도리, c-60*30*10*2.3mm | 개 | 0.479 | 1520 | 728 | 0 | 0 | 0 | 0 | 1520 | 728 |  | N | Y |  | 0
AAB230107000 | 손료 | RENT000000000001 | 제외 | 부자재 | 주자재의 13% | 식 | 1 | 1665 | 1665 | 0 | 0 | 0 | 0 | 1665 | 1665 |  | N | Y | 13 | 0
AAB230107000 | 일위대가 | AAB200010010 | 제외 | 철재조립식 가설건축물 설치 및 해체 | 창고 | M2 | 1 | 0 | 0 | 0 | 0 | 63412 | 63412 | 63412 | 63412 |  | N | Y |  | 0
AAB230107000 | 손료 | RENT000000000002 |  | 경비로 적용 | 합계의 100% | 식 | 1 | 0 | 0 | 0 | 0 | 77885 | 77885 | 77885 | 77885 |  | N | N | 100 | 1
|  |  |  | [합 계] |  |  | 0 |  | 0 |  | 0 |  | 77885 |  | 77885 |  |  |  |  | 1
[7 empty] | 0 | [12 empty] | 1
AAB299100100 |  |  |  | 바닥 마감 및 창호 / 가설 | 사무실, 조립식 | M2 | 0 | [12 empty] | 1
AAB299100100 | 일위대가 | AAB299100500 | 제외 | 레미콘타설 / 가설. | 25-18-8, 무근구조물 | M3 | 0.12 | 0 | 0 | 0 | 0 | 47646 | 5717.5 | 47646 | 5717.5 |  | N | Y |  | 0
AAB299100100 | 일위대가 | AGA100003000 | 제외 | 모르타르 배합(배합품 포함) | 배합용적비 1:3, 시멘트, 모래 별도 | M3 | 0.024 | 0 | 0 | 91271 | 2190.5 | 0 | 0 | 91271 | 2190.5 |  | N | Y |  | 0
AAB299100100 | 일위대가 | AMA101002010 | 제외 | 바탕고르기 | 바닥, 24mm 이하 기준 | M2 | 1 | 0 | 0 | 10067 | 10067 | 0 | 0 | 10067 | 10067 |  | N | Y |  | 0
AAB299100100 | 일위대가 | AOA113103080 | 제외 | 비닐시트 깔기 - 부분접합 방식 | 비닐시트, 1.8t, 숲, 그린 | M2 | 1 | 11277 | 11277 | 3821 | 3821 | 0 | 0 | 15098 | 15098 |  | N | Y |  | 0
AAB299100100 | 일위대가 | AAB299101300 | 제외 | 복층유리설치 / 가설 | 투명 12mm, 1.2m*1.2m | 매 | 0.12 | 0 | 0 | 0 | 0 | 59050 | 7086 | 59050 | 7086 |  | N | Y |  | 0
AAB299100100 | 손료 | RENT000000000001 |  | 경비로 적용 | 합계의 100% | 식 | 1 | 0 | 0 | 0 | 0 | 40159 | 40159 | 40159 | 40159 |  | N | N | 100 | 1
|  |  |  | [합 계] |  |  | 0 |  | 0 |  | 0 |  | 40159 |  | 40159 |  |  |  |  | 1
[7 empty] | 0 | [12 empty] | 1
AAB299100400 |  |  |  | 레미콘타설 / 가설. | 25-24-15, 철근구조물 | M3 | 0 | [12 empty] | 1
AAB299100400 | 자재 | 3011150520144169 |  | 레미콘(관급) | 25-24-150 | M3 | 1.01 | 0 | 0 | 0 | 0 | 0 | 0 | 0 | 0 |  | N | N |  | 1
AAB299100400 | 일위대가 | ADF000220000 | 제외 | 레디믹스트콘크리트 인력운반 타설 | 철근구조물 | M3 | 1 | 1048 | 1048 | 52423 | 52423 | 0 | 0 | 53471 | 53471 |  | N | Y |  | 0
AAB299100400 | 손료 | RENT000000000001 |  | 경비로 적용 | 합계의 100% | 식 | 1 | 0 | 0 | 0 | 0 | 53471 | 53471 | 53471 | 53471 |  | N | N | 100 | 1
|  |  |  | [합 계] |  |  | 0 |  | 0 |  | 0 |  | 53471 |  | 53471 |  |  |  |  | 1
[7 empty] | 0 | [12 empty] | 1
AAB299100500 |  |  |  | 레미콘타설 / 가설. | 25-18-8, 무근구조물 | M3 | 0 | [12 empty] | 1
AAB299100500 | 자재 | 3011150520143995 |  | 레미콘(관급) | 25-18-80 | M3 | 1.02 | 0 | 0 | 0 | 0 | 0 | 0 | 0 | 0 |  | N | N |  | 1
AAB299100500 | 일위대가 | ADF000210000 | 제외 | 레디믹스트콘크리트 인력운반 타설 | 무근구조물 | M3 | 1 | 934 | 934 | 46712 | 46712 | 0 | 0 | 47646 | 47646 |  | N | Y |  | 0
AAB299100500 | 손료 | RENT000000000001 |  | 경비로 적용 | 합계의 100% | 식 | 1 | 0 | 0 | 0 | 0 | 47646 | 47646 | 47646 | 47646 |  | N | N | 100 | 1
|  |  |  | [합 계] |  |  | 0 |  | 0 |  | 0 |  | 47646 |  | 47646 |  |  |  |  | 1
[7 empty] | 0 | [12 empty] | 1
AAB299101300 |  |  |  | 복층유리설치 / 가설 | 투명 12mm, 1.2m*1.2m | 매 | 0 | [12 empty] | 1
AAB299101300 | 자재 | 3017179720148725 | 제외 | 복층유리 | 복층유리, 투명, 12mm | M2 | 1.45 | 16050 | 23272.5 | 0 | 0 | 0 | 0 | 16050 | 23272.5 |  | N | Y |  | 0
AAB299101300 | 일위대가 | ALH000000010 | 제외 | 복층유리 끼우기 | 12mm(3+6A+3), 일반창호 | M2 | 1.44 | 0 | 0 | 22026 | 31717.4 | 0 | 0 | 22026 | 31717.4 |  | N | Y |  | 0
AAB299101300 | 일위대가 | ALH990001000 | 제외 | 복층유리주위코킹 | 5*5, 실리콘 | M | 14.4 | 282 | 4060.8 | 0 | 0 | 0 | 0 | 282 | 4060.8 |  | N | Y |  | 0
AAB299101300 | 손료 | RENT000000000001 |  | 경비로 적용 | 합계의 100% | 식 | 1 | 0 | 0 | 0 | 0 | 59050.7 | 59050.7 | 59050.7 | 59050.7 |  | N | N | 100 | 1
|  |  |  | [합 계] |  |  | 0 |  | 0 |  | 0 |  | 59050 |  | 59050 |  |  |  |  | 1
[7 empty] | 0 | [12 empty] | 1
AAB323710011 |  |  |  | 조립식강관동바리(시스템동바리-자재포함). | 10.0m 이하,3개월 | 10공㎥ | 0 | [12 empty] | 1
AAB323710011 | 경비항목 | E0010101000Z0002 |  | 조립식 강관동바리 설치 및 해체 | 10m 이하, 3개월 | 10공M3 | 1 | 49500 | 49500 | 49500 | 49500 | 0 | 0 | 99000 | 99000 |  | N | N |  | 1
|  |  |  | [합 계] |  |  | 0 |  | 49500 |  | 49500 |  | 0 |  | 99000 |  |  |  |  | 1
[7 empty] | 0 | [12 empty] | 1
AAC211020002 |  |  |  | 크레인(50톤) |  | 일 | 0 | [12 empty] | 1
AAC211020002 | 기계경비 | 00002101005000000 |  | 크레인(무한궤도). | 50ton(1.91㎥) | HR | 6 | 16718 | 100308 | 42267 | 253602 | 63712 | 382272 | 122697 | 736182 |  | N | N |  | 1
|  |  |  | [합 계] |  |  | 0 |  | 100308 |  | 253602 |  | 382272 |  | 736182 |  |  |  |  | 1
[7 empty] | 0 | [12 empty] | 1
AAC211020100 |  |  |  | 철골 세우기 - 크레인(타이어) 10ton | 기타 | TON | 0 | [12 empty] | 1
AAC211020100 | 기계경비 | 00002104001000000 |  | 크레인(타이어). | 10ton | HR | 1 | 6132 | 6132 | 42267 | 42267 | 26197 | 26197 | 74596 | 74596 |  | N | N |  | 1
|  |  |  | [합 계] |  |  | 0 |  | 6132 |  | 42267 |  | 26197 |  | 74596 |  |  |  |  | 1
[7 empty] | 0 | [12 empty] | 1
AAD120130000 |  |  |  | 세륜시설(롤 타입) - 8롤. | 사용기간 6개월 | 개소 | 0 | [12 empty] | 1
AAD120130000 | 자재 | 3023179920139991 | 제외 | 1)장비손료 |  |  | 0 | 0 | 0 | 0 | 0 | 0 | 0 | 0 | 0 |  | N | Y |  | 0
AAD120130000 | 기계경비 | 00007202008000000 | 제외 | 자동세륜기(롤 타입). | 8롤(2200*5150*1000) | HR | 1200 | 0 | 0 | 0 | 0 | 10763 | 12915600 | 10763 | 12915600 |  | N | Y |  | 0
AAD120130000 | 자재 | 3023179920139992 | 제외 | 2)운전경비 |  |  | 0 | 0 | 0 | 0 | 0 | 0 | 0 | 0 | 0 |  | N | Y |  | 0
AAD120130000 | 경비항목 | E001010102002111 | 제외 | 공통자재(세륜시설) | 보충수 | M3 | 22.2 | 0 | 0 | 0 | 0 | 320 | 7104 | 320 | 7104 |  | N | Y |  | 0
AAD120130000 | 일위대가 | AAD120800000 | 제외 | 자동세륜기 설치 및 해체. |  | 대 | 1 | 0 | 0 | 0 | 0 | 1052192 | 1052192 | 1052192 | 1052192 |  | N | Y |  | 0
AAD120130000 | 자재 | 3023179920139993 | 제외 | 3)기초구조물공사 |  |  | 0 | 0 | 0 | 0 | 0 | 0 | 0 | 0 | 0 |  | N | Y |  | 0
AAD120130000 | 중기단가산출 | CDE100210700 | 제외 | 터파기/토사 | 보통, 굴삭기 0.7m3 | M3 | 15.78 | 278 | 4386.8 | 716 | 11298.4 | 359 | 5665 | 1353 | 21350.2 |  | N | Y |  | 0
AAD120130000 | 중기단가산출 | CDI200030030 | 제외 | 토사(단지내잔토포설) | 보통, 굴삭기 0.7m3 | M3 | 15.78 | 158 | 2493.2 | 406 | 6406.6 | 204 | 3219.1 | 768 | 12118.9 |  | N | Y |  | 0
AAD120130000 | 일위대가 | ACA300100020 | 제외 | 잡석깔기지정 | 장비, 백호0.2m3+진동롤러(핸드가이드식) | M3 | 24.58 | 739 | 18164.6 | 5448 | 133911.8 | 1014 | 24924.1 | 7201 | 177000.5 |  | N | Y |  | 0
AAD120130000 | 일위대가 | AAB299100500 | 제외 | 레미콘타설 / 가설. | 25-18-8, 무근구조물 | M3 | 4.09 | 0 | 0 | 0 | 0 | 47646 | 194872.1 | 47646 | 194872.1 |  | N | Y |  | 0
AAD120130000 | 일위대가 | AAB299100400 | 제외 | 레미콘타설 / 가설. | 25-24-15, 철근구조물 | M3 | 22.96 | 0 | 0 | 0 | 0 | 53471 | 1227694.1 | 53471 | 1227694.1 |  | N | Y |  | 0
AAD120130000 | 일위대가 | ADB000000100 | 제외 | 철근, 현장 - 보통 가공 및 조립 | 수직고 7m 미만 | TON | 0.955 | 9126 | 8715.3 | 841675 | 803799.6 | 6685 | 6384.1 | 857486 | 818899 |  | N | Y |  | 0
AAD120130000 | 일위대가 | ADA101100070 | 제외 | 합판거푸집 설치 및 해체 | 간단 6회, 수직고 7m까지 | M2 | 42.84 | 8585 | 367781.4 | 24362 | 1043668 | 0 | 0 | 32947 | 1411449.4 |  | N | Y |  | 0
AAD120130000 | 자재 | 3023179920139994 | 제외 | CABLE설치 | 380V, EV22*3C | M | 50 | 0 | 0 | 0 | 0 | 0 | 0 | 0 | 0 |  | N | Y |  | 0
AAD120130000 | 자재 | 4014219720111791 | 제외 | 가교화폴리에틸렌관 | XL관(KS), ∮15mm | m | 50 | 440 | 22000 | 0 | 0 | 0 | 0 | 440 | 22000 |  | N | Y |  | 0
AAD120130000 | 노무 | L001010101000039 | 제외 | 배관공 | 일반공사 직종 | 인 | 2.43 | 0 | 0 | 189003 | 459277.2 | 0 | 0 | 189003 | 459277.2 |  | N | Y |  | 0
AAD120130000 | 노무 | L001010101000002 | 제외 | 보통인부 | 일반공사 직종 | 인 | 2.43 | 0 | 0 | 138290 | 336044.7 | 0 | 0 | 138290 | 336044.7 |  | N | Y |  | 0
AAD120130000 | 노무 | L001010101000078 | 제외 | 저압케이블전공 | 일반공사 직종 | 인 | 2.6 | 0 | 0 | 237385 | 617201 | 0 | 0 | 237385 | 617201 |  | N | Y |  | 0
AAD120130000 | 일위대가 | AQA342200100 | 제외 | 콘크리트 구조물 철거(대형장비 사용) | 장애물 제거(기준높이 10m 이하) | M3 | 27.05 | 9843 | 266253.1 | 27782 | 751503.1 | 16635 | 449976.7 | 54260 | 1467732.9 |  | N | Y |  | 0
AAD120130000 | 경비항목 | AAD150103010 | 제외 | 폐콘크리트 | 이물질이 없는 순수한 폐콘크리트 | TON | 64.5 | 0 | 0 | 0 | 0 | 23593 | 1521748.5 | 23593 | 1521748.5 |  | N | Y |  | 0
AAD120130000 | 경비항목 | AAD151105010 | 제외 | 건설폐기물 상차 및 운반비 - 중량 기준 | 중간처리 대상, 15ton 덤프트럭, 30km | TON | 64.5 | 0 | 0 | 0 | 0 | 15226 | 982077 | 15226 | 982077 |  | N | Y |  | 0
AAD120130000 | 손료 | RENT000000000001 |  | 경비로적용 | 합계의 100% | 식 | 1 | 0 | 0 | 0 | 0 | 23244361.5 | 23244361.5 | 23244361.5 | 23244361.5 |  | N | N | 100 | 1
|  |  |  | [합 계] |  |  | 0 |  | 0 |  | 0 |  | 23244361 |  | 23244361 |  |  |  |  | 1
[7 empty] | 0 | [12 empty] | 1
AAD120800000 |  |  |  | 자동세륜기 설치 및 해체. |  | 대 | 0 | [12 empty] | 1
AAD120800000 | 노무 | L001010101000006 | 제외 | 비계공 | 일반공사 직종 | 인 | 4 | 0 | 0 | 234297 | 937188 | 0 | 0 | 234297 | 937188 |  | N | Y |  | 0
AAD120800000 | 기계경비 | 00002502005000000 | 제외 | 지게차. | 5.0ton | HR | 2 | 9066 | 18132 | 42267 | 84534 | 6169 | 12338 | 57502 | 115004 |  | N | Y |  | 0
AAD120800000 | 손료 | RENT000000000001 |  | 경비로 적용 | 합계의 100% | 식 | 1 | 0 | 0 | 0 | 0 | 1052192 | 1052192 | 1052192 | 1052192 |  | N | N | 100 | 1
|  |  |  | [합 계] |  |  | 0 |  | 0 |  | 0 |  | 1052192 |  | 1052192 |  |  |  |  | 1
[7 empty] | 0 | [12 empty] | 1
AAD160100000 |  |  |  | 건축물현장정리 | 철근콘크리트조 | M2 | 0 | [12 empty] | 1
AAD160100000 | 노무 | L001010101000002 |  | 보통인부 | 일반공사 직종 | 인 | 0.15 | 0 | 0 | 138290 | 20743.5 | 0 | 0 | 138290 | 20743.5 |  | N | N |  | 1
|  |  |  | [합 계] |  |  | 0 |  | 0 |  | 20743 |  | 0 |  | 20743 |  |  |  |  | 1
[7 empty] | 0 | [12 empty] | 1
AAD201350000 |  |  |  | 구조부 먹매김 | 일반 | M2 | 0 | [12 empty] | 1
AAD201350000 | 노무 | L001010101000023 |  | 건축목공 | 일반공사 직종 | 인 | 0.005 | 0 | 0 | 210176 | 1050.8 | 0 | 0 | 210176 | 1050.8 |  | N | N |  | 1
|  |  |  | [합 계] |  |  | 0 |  | 0 |  | 1050 |  | 0 |  | 1050 |  |  |  |  | 1
[7 empty] | 0 | [12 empty] | 1
AAD201370000 |  |  |  | 거푸집 먹매김 | 일반 | M2 | 0 | [12 empty] | 1
AAD201370000 | 노무 | L001010101000023 |  | 건축목공 | 일반공사 직종 | 인 | 0.012 | 0 | 0 | 210176 | 2522.1 | 0 | 0 | 210176 | 2522.1 |  | N | N |  | 1
|  |  |  | [합 계] |  |  | 0 |  | 0 |  | 2522 |  | 0 |  | 2522 |  |  |  |  | 1
[7 empty] | 0 | [12 empty] | 1
AAD202121000 |  |  |  | 건축물 보양 - 콘크리트 | 살수 | M2 | 0 | [12 empty] | 1
AAD202121000 | 노무 | L001010101000002 |  | 보통인부 | 일반공사 직종 | 인 | 0.004 | 0 | 0 | 138290 | 553.1 | 0 | 0 | 138290 | 553.1 |  | N | N |  | 1
|  |  |  | [합 계] |  |  | 0 |  | 0 |  | 553 |  | 0 |  | 553 |  |  |  |  | 1
[7 empty] | 0 | [12 empty] | 1
AAD202201000 |  |  |  | 건축물 보양 - 석재면, 테라조면 | 하드롱지 | M2 | 0 | [12 empty] | 1
AAD202201000 | 자재 | 1412150420938865 |  | 크라프트판지 | 크라프트판지 | M2 | 1.2 | 408 | 489.6 | 0 | 0 | 0 | 0 | 408 | 489.6 |  | N | N |  | 1
AAD202201000 | 자재 | 3120160120277565 |  | 합성풀 | 합성풀, 건설용 | kg | 0.06 | 7100 | 426 | 0 | 0 | 0 | 0 | 7100 | 426 |  | N | N |  | 1
AAD202201000 | 노무 | L001010101000002 |  | 보통인부 | 일반공사 직종 | 인 | 0.01 | 0 | 0 | 138290 | 1382.9 | 0 | 0 | 138290 | 1382.9 |  | N | N |  | 1
|  |  |  | [합 계] |  |  | 0 |  | 915 |  | 1382 |  | 0 |  | 2297 |  |  |  |  | 1
[7 empty] | 0 | [12 empty] | 1
AAD202210000 |  |  |  | 건축물 보양 - 타일 | 톱밥 | M2 | 0 | [12 empty] | 1
AAD202210000 | 자재 | 1112170120141766 |  | 톱밥 | 건설용톱밥 | L | 30 | 30 | 900 | 0 | 0 | 0 | 0 | 30 | 900 |  | N | N |  | 1
AAD202210000 | 노무 | L001010101000002 |  | 보통인부 | 일반공사 직종 | 인 | 0.002 | 0 | 0 | 138290 | 276.5 | 0 | 0 | 138290 | 276.5 |  | N | N |  | 1
|  |  |  | [합 계] |  |  | 0 |  | 900 |  | 276 |  | 0 |  | 1176 |  |  |  |  | 1
[7 empty] | 0 | [12 empty] | 1
ACA300100020 |  |  |  | 잡석깔기지정 | 장비, 백호0.2m3+진동롤러(핸드가이드식) | M3 | 0 | [12 empty] | 1
ACA300100020 | 기계경비 | 00000201002000000 |  | 굴삭기(무한궤도). | 0.2㎥ | HR | 0.07 | 7024 | 491.6 | 42267 | 2958.6 | 12464 | 872.4 | 61755 | 4322.6 |  | N | N |  | 1
ACA300100020 | 기계경비 | 00001305000700000 |  | 진동롤러(핸드가이드식). | 0.7ton | HR | 0.086 | 2886 | 248.1 | 28949 | 2489.6 | 1649 | 141.8 | 33484 | 2879.5 |  | N | N |  | 1
|  |  |  | [합 계] |  |  | 0 |  | 739 |  | 5448 |  | 1014 |  | 7201 |  |  |  |  | 1
[7 empty] | 0 | [12 empty] | 1
ADA101000060 |  |  |  | 합판거푸집 - 자재비 | 6회 | M2 | 0 | [12 empty] | 1
ADA101000060 | 자재 | 1112200120142458 | 제외 | 내수합판 | 1급, 12*1220*2440mm | M2 | 1.03 | 8419 | 8671.5 | 0 | 0 | 0 | 0 | 8419 | 8671.5 |  | N | Y |  | 0
ADA101000060 | 자재 | 3010369820141038 | 제외 | 각재 | 외송 | M3 | 0.038 | 376675 | 14313.6 | 0 | 0 | 0 | 0 | 376675 | 14313.6 |  | N | Y |  | 0
ADA101000060 | 손료 | RENT000000000001 |  | 적용비율 | 주재료비의 32.7% | 식 | 1 | 7516.1 | 7516.1 | 0 | 0 | 0 | 0 | 7516.1 | 7516.1 |  | N | N | 32.7 | 1
ADA101000060 | 손료 | RENT000000000002 |  | 소모자재(박리재 등) | 주재료비의 11% | 식 | 1 | 826.7 | 826.7 | 0 | 0 | 0 | 0 | 826.7 | 826.7 |  | N | N | 11 | 1
|  |  |  | [합 계] |  |  | 0 |  | 8342 |  | 0 |  | 0 |  | 8342 |  |  |  |  | 1
[7 empty] | 0 | [12 empty] | 1
ADA101000070 |  |  |  | 합판거푸집 - 인력투입 | 간단, 수직고 7m까지 | M2 | 0 | [12 empty] | 1
ADA101000070 | 노무 | L001010101000007 |  | 형틀목공 | 일반공사 직종 | 인 | 0.1 | 0 | 0 | 215964 | 21596.4 | 0 | 0 | 215964 | 21596.4 |  | N | N |  | 1
ADA101000070 | 노무 | L001010101000002 |  | 보통인부 | 일반공사 직종 | 인 | 0.02 | 0 | 0 | 138290 | 2765.8 | 0 | 0 | 138290 | 2765.8 |  | N | N |  | 1
ADA101000070 | 손료 | RENT000000000001 |  | 공구손료 | 노무비의 1% | 식 | 1 | 243.6 | 243.6 | 0 | 0 | 0 | 0 | 243.6 | 243.6 |  | N | N | 1 | 1
|  |  |  | [합 계] |  |  | 0 |  | 243 |  | 24362 |  | 0 |  | 24605 |  |  |  |  | 1
[7 empty] | 0 | [12 empty] | 1
ADA101100070 |  |  |  | 합판거푸집 설치 및 해체 | 간단 6회, 수직고 7m까지 | M2 | 0 | [12 empty] | 1
ADA101100070 | 일위대가 | ADA101000060 |  | 합판거푸집 - 자재비 | 6회 | M2 | 1 | 8342 | 8342 | 0 | 0 | 0 | 0 | 8342 | 8342 |  | N | N |  | 1
ADA101100070 | 일위대가 | ADA101000070 |  | 합판거푸집 - 인력투입 | 간단, 수직고 7m까지 | M2 | 1 | 243 | 243 | 24362 | 24362 | 0 | 0 | 24605 | 24605 |  | N | N |  | 1
|  |  |  | [합 계] |  |  | 0 |  | 8585 |  | 24362 |  | 0 |  | 32947 |  |  |  |  | 1
[7 empty] | 0 | [12 empty] | 1
ADA201000030 |  |  |  | 합판거푸집 - 자재비 | 3회 | M2 | 0 | [12 empty] | 1
ADA201000030 | 자재 | 1112200120142458 | 제외 | 내수합판 | 1급, 12*1220*2440mm | M2 | 1.03 | 8419 | 8671.5 | 0 | 0 | 0 | 0 | 8419 | 8671.5 |  | N | Y |  | 0
ADA201000030 | 자재 | 3010369820141038 | 제외 | 각재 | 외송 | M3 | 0.038 | 376675 | 14313.6 | 0 | 0 | 0 | 0 | 376675 | 14313.6 |  | N | Y |  | 0
ADA201000030 | 손료 | RENT000000000001 |  | 적용비율 | 주재료비의 44.3% | 식 | 1 | 10182.3 | 10182.3 | 0 | 0 | 0 | 0 | 10182.3 | 10182.3 |  | N | N | 44.3 | 1
ADA201000030 | 손료 | RENT000000000002 |  | 소모자재(박리재 등) | 주재료비의 8% | 식 | 1 | 814.5 | 814.5 | 0 | 0 | 0 | 0 | 814.5 | 814.5 |  | N | N | 8 | 1
|  |  |  | [합 계] |  |  | 0 |  | 10996 |  | 0 |  | 0 |  | 10996 |  |  |  |  | 1
[7 empty] | 0 | [12 empty] | 1
ADA201000040 |  |  |  | 합판거푸집 - 자재비 | 4회 | M2 | 0 | [12 empty] | 1
ADA201000040 | 자재 | 1112200120142458 | 제외 | 내수합판 | 1급, 12*1220*2440mm | M2 | 1.03 | 8419 | 8671.5 | 0 | 0 | 0 | 0 | 8419 | 8671.5 |  | N | Y |  | 0
ADA201000040 | 자재 | 3010369820141038 | 제외 | 각재 | 외송 | M3 | 0.038 | 376675 | 14313.6 | 0 | 0 | 0 | 0 | 376675 | 14313.6 |  | N | Y |  | 0
ADA201000040 | 손료 | RENT000000000001 |  | 적용비율 | 주재료비의 38% | 식 | 1 | 8734.3 | 8734.3 | 0 | 0 | 0 | 0 | 8734.3 | 8734.3 |  | N | N | 38 | 1
ADA201000040 | 손료 | RENT000000000002 |  | 소모자재(박리재 등) | 주재료비의 9% | 식 | 1 | 786 | 786 | 0 | 0 | 0 | 0 | 786 | 786 |  | N | N | 9 | 1
|  |  |  | [합 계] |  |  | 0 |  | 9520 |  | 0 |  | 0 |  | 9520 |  |  |  |  | 1
[7 empty] | 0 | [12 empty] | 1
ADA201010070 |  |  |  | 합판거푸집 - 인력투입 | 보통, 수직고 7m까지 | M2 | 0 | [12 empty] | 1
ADA201010070 | 노무 | L001010101000007 |  | 형틀목공 | 일반공사 직종 | 인 | 0.11 | 0 | 0 | 215964 | 23756 | 0 | 0 | 215964 | 23756 |  | N | N |  | 1
ADA201010070 | 노무 | L001010101000002 |  | 보통인부 | 일반공사 직종 | 인 | 0.03 | 0 | 0 | 138290 | 4148.7 | 0 | 0 | 138290 | 4148.7 |  | N | N |  | 1
ADA201010070 | 손료 | RENT000000000001 |  | 공구손료 | 노무비의 1% | 식 | 1 | 279 | 279 | 0 | 0 | 0 | 0 | 279 | 279 |  | N | N | 1 | 1
|  |  |  | [합 계] |  |  | 0 |  | 279 |  | 27904 |  | 0 |  | 28183 |  |  |  |  | 1
[7 empty] | 0 | [12 empty] | 1
ADA201110070 |  |  |  | 합판거푸집 설치 및 해체 | 보통 4회, 수직고 7m까지 | M2 | 0 | [12 empty] | 1
ADA201110070 | 일위대가 | ADA201000040 |  | 합판거푸집 - 자재비 | 4회 | M2 | 1 | 9520 | 9520 | 0 | 0 | 0 | 0 | 9520 | 9520 |  | N | N |  | 1
ADA201110070 | 일위대가 | ADA201010070 |  | 합판거푸집 - 인력투입 | 보통, 수직고 7m까지 | M2 | 1 | 279 | 279 | 27904 | 27904 | 0 | 0 | 28183 | 28183 |  | N | N |  | 1
|  |  |  | [합 계] |  |  | 0 |  | 9799 |  | 27904 |  | 0 |  | 37703 |  |  |  |  | 1
[7 empty] | 0 | [12 empty] | 1
ADA210000000 |  |  |  | 합판거푸집 - 인력투입 | 복잡, 슬래브(경사도 20˚미만) | M2 | 0 | [12 empty] | 1
ADA210000000 | 노무 | L001010101000007 |  | 형틀목공 | 일반공사 직종 | 인 | 0.16 | 0 | 0 | 215964 | 34554.2 | 0 | 0 | 215964 | 34554.2 |  | N | N |  | 1
ADA210000000 | 노무 | L001010101000002 |  | 보통인부 | 일반공사 직종 | 인 | 0.04 | 0 | 0 | 138290 | 5531.6 | 0 | 0 | 138290 | 5531.6 |  | N | N |  | 1
ADA210000000 | 손료 | RENT000000000001 |  | 공구손료 | 노무비의 1% | 식 | 1 | 400.8 | 400.8 | 0 | 0 | 0 | 0 | 400.8 | 400.8 |  | N | N | 1 | 1
ADA210000000 | 손료 | RENT000000000002 |  | 노임할증 | 인력품의 20% | 식 | 1 | 0 | 0 | 8017.1 | 8017.1 | 0 | 0 | 8017.1 | 8017.1 |  | N | N | 20 | 1
|  |  |  | [합 계] |  |  | 0 |  | 400 |  | 48102 |  | 0 |  | 48502 |  |  |  |  | 1
[7 empty] | 0 | [12 empty] | 1
ADA210010000 |  |  |  | 합판거푸집 - 인력투입 | 보통, 슬래브(경사도 20˚미만) | M2 | 0 | [12 empty] | 1
ADA210010000 | 노무 | L001010101000007 |  | 형틀목공 | 일반공사 직종 | 인 | 0.11 | 0 | 0 | 215964 | 23756 | 0 | 0 | 215964 | 23756 |  | N | N |  | 1
ADA210010000 | 노무 | L001010101000002 |  | 보통인부 | 일반공사 직종 | 인 | 0.03 | 0 | 0 | 138290 | 4148.7 | 0 | 0 | 138290 | 4148.7 |  | N | N |  | 1
ADA210010000 | 손료 | RENT000000000001 |  | 공구손료 | 노무비의 1% | 식 | 1 | 279 | 279 | 0 | 0 | 0 | 0 | 279 | 279 |  | N | N | 1 | 1
ADA210010000 | 손료 | RENT000000000002 |  | 노임할증 | 인력품의 20% | 식 | 1 | 0 | 0 | 5580.9 | 5580.9 | 0 | 0 | 5580.9 | 5580.9 |  | N | N | 20 | 1
|  |  |  | [합 계] |  |  | 0 |  | 279 |  | 33485 |  | 0 |  | 33764 |  |  |  |  | 1
[7 empty] | 0 | [12 empty] | 1
ADA210100000 |  |  |  | 합판거푸집 설치 및 해체 | 복잡 3회, 슬래브(경사도 20˚미만) | M2 | 0 | [12 empty] | 1
ADA210100000 | 일위대가 | ADA201000030 |  | 합판거푸집 - 자재비 | 3회 | M2 | 1 | 10996 | 10996 | 0 | 0 | 0 | 0 | 10996 | 10996 |  | N | N |  | 1
ADA210100000 | 일위대가 | ADA210000000 |  | 합판거푸집 - 인력투입 | 복잡, 슬래브(경사도 20˚미만) | M2 | 1 | 400 | 400 | 48102 | 48102 | 0 | 0 | 48502 | 48502 |  | N | N |  | 1
|  |  |  | [합 계] |  |  | 0 |  | 11396 |  | 48102 |  | 0 |  | 59498 |  |  |  |  | 1
[7 empty] | 0 | [12 empty] | 1
ADA210110000 |  |  |  | 합판거푸집 설치 및 해체 | 보통 4회, 슬래브(경사도 20˚미만) | M2 | 0 | [12 empty] | 1
ADA210110000 | 일위대가 | ADA201000040 |  | 합판거푸집 - 자재비 | 4회 | M2 | 1 | 9520 | 9520 | 0 | 0 | 0 | 0 | 9520 | 9520 |  | N | N |  | 1
ADA210110000 | 일위대가 | ADA210010000 |  | 합판거푸집 - 인력투입 | 보통, 슬래브(경사도 20˚미만) | M2 | 1 | 279 | 279 | 33485 | 33485 | 0 | 0 | 33764 | 33764 |  | N | N |  | 1
|  |  |  | [합 계] |  |  | 0 |  | 9799 |  | 33485 |  | 0 |  | 43284 |  |  |  |  | 1
[7 empty] | 0 | [12 empty] | 1
ADA301000020 |  |  |  | 합판거푸집 - 자재비 | 2회 | M2 | 0 | [12 empty] | 1
ADA301000020 | 자재 | 1112200120142458 | 제외 | 내수합판 | 1급, 12*1220*2440mm | M2 | 1.03 | 8419 | 8671.5 | 0 | 0 | 0 | 0 | 8419 | 8671.5 |  | N | Y |  | 0
ADA301000020 | 자재 | 3010369820141038 | 제외 | 각재 | 외송 | M3 | 0.038 | 376675 | 14313.6 | 0 | 0 | 0 | 0 | 376675 | 14313.6 |  | N | Y |  | 0
ADA301000020 | 손료 | RENT000000000001 |  | 적용비율 | 주재료비의 55% | 식 | 1 | 12641.8 | 12641.8 | 0 | 0 | 0 | 0 | 12641.8 | 12641.8 |  | N | N | 55 | 1
ADA301000020 | 손료 | RENT000000000002 |  | 소모자재(박리재 등) | 주재료비의 7% | 식 | 1 | 884.9 | 884.9 | 0 | 0 | 0 | 0 | 884.9 | 884.9 |  | N | N | 7 | 1
|  |  |  | [합 계] |  |  | 0 |  | 13526 |  | 0 |  | 0 |  | 13526 |  |  |  |  | 1
[7 empty] | 0 | [12 empty] | 1
ADA301000130 |  |  |  | 합판거푸집 - 인력투입 | 매우복잡, 수직고 7m까지 | M2 | 0 | [12 empty] | 1
ADA301000130 | 노무 | L001010101000007 |  | 형틀목공 | 일반공사 직종 | 인 | 0.18 | 0 | 0 | 215964 | 38873.5 | 0 | 0 | 215964 | 38873.5 |  | N | N |  | 1
ADA301000130 | 노무 | L001010101000002 |  | 보통인부 | 일반공사 직종 | 인 | 0.05 | 0 | 0 | 138290 | 6914.5 | 0 | 0 | 138290 | 6914.5 |  | N | N |  | 1
ADA301000130 | 손료 | RENT000000000001 |  | 공구손료 | 노무비의 1% | 식 | 1 | 457.8 | 457.8 | 0 | 0 | 0 | 0 | 457.8 | 457.8 |  | N | N | 1 | 1
|  |  |  | [합 계] |  |  | 0 |  | 457 |  | 45788 |  | 0 |  | 46245 |  |  |  |  | 1
[7 empty] | 0 | [12 empty] | 1
ADA301000140 |  |  |  | 합판거푸집 - 인력투입 | 소규모, 수직고 7m까지 | M2 | 0 | [12 empty] | 1
ADA301000140 | 노무 | L001010101000007 |  | 형틀목공 | 일반공사 직종 | 인 | 0.18 | 0 | 0 | 215964 | 38873.5 | 0 | 0 | 215964 | 38873.5 |  | N | N |  | 1
ADA301000140 | 노무 | L001010101000002 |  | 보통인부 | 일반공사 직종 | 인 | 0.05 | 0 | 0 | 138290 | 6914.5 | 0 | 0 | 138290 | 6914.5 |  | N | N |  | 1
ADA301000140 | 손료 | RENT000000000001 |  | 공구손료 | 노무비의 1% | 식 | 1 | 457.8 | 457.8 | 0 | 0 | 0 | 0 | 457.8 | 457.8 |  | N | N | 1 | 1
|  |  |  | [합 계] |  |  | 0 |  | 457 |  | 45788 |  | 0 |  | 46245 |  |  |  |  | 1
[7 empty] | 0 | [12 empty] | 1
ADA301100030 |  |  |  | 합판거푸집 설치 및 해체 | 매우복잡 2회, 수직고 7m까지 | M2 | 0 | [12 empty] | 1
ADA301100030 | 일위대가 | ADA301000020 |  | 합판거푸집 - 자재비 | 2회 | M2 | 1 | 13526 | 13526 | 0 | 0 | 0 | 0 | 13526 | 13526 |  | N | N |  | 1
ADA301100030 | 일위대가 | ADA301000130 |  | 합판거푸집 - 인력투입 | 매우복잡, 수직고 7m까지 | M2 | 1 | 457 | 457 | 45788 | 45788 | 0 | 0 | 46245 | 46245 |  | N | N |  | 1
|  |  |  | [합 계] |  |  | 0 |  | 13983 |  | 45788 |  | 0 |  | 59771 |  |  |  |  | 1
[7 empty] | 0 | [12 empty] | 1
ADA301100040 |  |  |  | 합판거푸집 설치 및 해체 | 소규모 2회, 수직고 7m까지 | M2 | 0 | [12 empty] | 1
ADA301100040 | 일위대가 | ADA301000020 |  | 합판거푸집 - 자재비 | 2회 | M2 | 1 | 13526 | 13526 | 0 | 0 | 0 | 0 | 13526 | 13526 |  | N | N |  | 1
ADA301100040 | 일위대가 | ADA301000140 |  | 합판거푸집 - 인력투입 | 소규모, 수직고 7m까지 | M2 | 1 | 457 | 457 | 45788 | 45788 | 0 | 0 | 46245 | 46245 |  | N | N |  | 1
|  |  |  | [합 계] |  |  | 0 |  | 13983 |  | 45788 |  | 0 |  | 59771 |  |  |  |  | 1
[7 empty] | 0 | [12 empty] | 1
ADA401010010 |  |  |  | 유로폼 - 자재비 |  | M2 | 0 | [12 empty] | 1
ADA401010010 | 자재 | 3019999420140323 |  | 건설용거푸집 | 강, 600*1200*63.5mm | 매 | 0.089 | 21160 | 1883.2 | 0 | 0 | 0 | 0 | 21160 | 1883.2 |  | N | N |  | 1
ADA401010010 | 자재 | 3019999420140365 |  | 건설용거푸집 | 내벽코너패널, 200+200, 1200mm | 매 | 0.003 | 15920 | 47.7 | 0 | 0 | 0 | 0 | 15920 | 47.7 |  | N | N |  | 1
ADA401010010 | 자재 | 3019999520140607 |  | 건설용거푸집액세서리 | 웨지핀, 90mm | 개 | 1.9 | 61 | 115.9 | 0 | 0 | 0 | 0 | 61 | 115.9 |  | N | N |  | 1
ADA401010010 | 자재 | 3019999520140612 |  | 건설용거푸집액세서리 | 플랫타이, 4*19*200mm | 개 | 2 | 120 | 240 | 0 | 0 | 0 | 0 | 120 | 240 |  | N | N |  | 1
ADA401010010 | 자재 | 3019150220140272 |  | 강관비계 | 비계파이프, 48.6*2.3mm | M | 0.077 | 2700 | 207.9 | 0 | 0 | 0 | 0 | 2700 | 207.9 |  | N | N |  | 1
ADA401010010 | 자재 | 3019999520140616 |  | 건설용거푸집액세서리 | 웨일후크, 스틸수직(대), 63.5패널용 | 개 | 0.283 | 127 | 35.9 | 0 | 0 | 0 | 0 | 127 | 35.9 |  | N | N |  | 1
ADA401010010 | 손료 | RENT000000000001 |  | 잡재료(박리재,철선,보조각재 등) | 패널 재료비의 5% | 식 | 1 | 96.5 | 96.5 | 0 | 0 | 0 | 0 | 96.5 | 96.5 |  | N | N | 5 | 1
|  |  |  | [합 계] |  |  | 0 |  | 2627 |  | 0 |  | 0 |  | 2627 |  |  |  |  | 1
[7 empty] | 0 | [12 empty] | 1
ADA401020010 |  |  |  | 유로폼 - 인력투입 | 복잡, 수직고 7m까지 | M2 | 0 | [12 empty] | 1
ADA401020010 | 노무 | L001010101000007 |  | 형틀목공 | 일반공사 직종 | 인 | 0.14 | 0 | 0 | 215964 | 30234.9 | 0 | 0 | 215964 | 30234.9 |  | N | N |  | 1
ADA401020010 | 노무 | L001010101000002 |  | 보통인부 | 일반공사 직종 | 인 | 0.03 | 0 | 0 | 138290 | 4148.7 | 0 | 0 | 138290 | 4148.7 |  | N | N |  | 1
ADA401020010 | 손료 | RENT000000000001 |  | 공구손료 | 노무비의 3% | 식 | 1 | 1031.5 | 1031.5 | 0 | 0 | 0 | 0 | 1031.5 | 1031.5 |  | N | N | 3 | 1
|  |  |  | [합 계] |  |  | 0 |  | 1031 |  | 34383 |  | 0 |  | 35414 |  |  |  |  | 1
[7 empty] | 0 | [12 empty] | 1
ADA401020020 |  |  |  | 유로폼 - 인력투입 | 보통, 수직고 7m까지 | M2 | 0 | [12 empty] | 1
ADA401020020 | 노무 | L001010101000007 |  | 형틀목공 | 일반공사 직종 | 인 | 0.1 | 0 | 0 | 215964 | 21596.4 | 0 | 0 | 215964 | 21596.4 |  | N | N |  | 1
ADA401020020 | 노무 | L001010101000002 |  | 보통인부 | 일반공사 직종 | 인 | 0.03 | 0 | 0 | 138290 | 4148.7 | 0 | 0 | 138290 | 4148.7 |  | N | N |  | 1
ADA401020020 | 손료 | RENT000000000001 |  | 공구손료 | 노무비의 3% | 식 | 1 | 772.3 | 772.3 | 0 | 0 | 0 | 0 | 772.3 | 772.3 |  | N | N | 3 | 1
|  |  |  | [합 계] |  |  | 0 |  | 772 |  | 25745 |  | 0 |  | 26517 |  |  |  |  | 1
[7 empty] | 0 | [12 empty] | 1
ADA401020030 |  |  |  | 유로폼 - 인력투입 | 간단, 수직고 7m까지 | M2 | 0 | [12 empty] | 1
ADA401020030 | 노무 | L001010101000007 |  | 형틀목공 | 일반공사 직종 | 인 | 0.09 | 0 | 0 | 215964 | 19436.7 | 0 | 0 | 215964 | 19436.7 |  | N | N |  | 1
ADA401020030 | 노무 | L001010101000002 |  | 보통인부 | 일반공사 직종 | 인 | 0.02 | 0 | 0 | 138290 | 2765.8 | 0 | 0 | 138290 | 2765.8 |  | N | N |  | 1
ADA401020030 | 손료 | RENT000000000001 |  | 공구손료 | 노무비의 3% | 식 | 1 | 666 | 666 | 0 | 0 | 0 | 0 | 666 | 666 |  | N | N | 3 | 1
|  |  |  | [합 계] |  |  | 0 |  | 666 |  | 22202 |  | 0 |  | 22868 |  |  |  |  | 1
[7 empty] | 0 | [12 empty] | 1
ADA401100010 |  |  |  | 유로폼 설치 및 해체 | 복잡, 수직고 7m까지 | M2 | 0 | [12 empty] | 1
ADA401100010 | 일위대가 | ADA401010010 |  | 유로폼 - 자재비 |  | M2 | 1 | 2627 | 2627 | 0 | 0 | 0 | 0 | 2627 | 2627 |  | N | N |  | 1
ADA401100010 | 일위대가 | ADA401020010 |  | 유로폼 - 인력투입 | 복잡, 수직고 7m까지 | M2 | 1 | 1031 | 1031 | 34383 | 34383 | 0 | 0 | 35414 | 35414 |  | N | N |  | 1
|  |  |  | [합 계] |  |  | 0 |  | 3658 |  | 34383 |  | 0 |  | 38041 |  |  |  |  | 1
[7 empty] | 0 | [12 empty] | 1
ADA401100020 |  |  |  | 유로폼 설치 및 해체 | 보통, 수직고 7m까지 | M2 | 0 | [12 empty] | 1
ADA401100020 | 일위대가 | ADA401010010 |  | 유로폼 - 자재비 |  | M2 | 1 | 2627 | 2627 | 0 | 0 | 0 | 0 | 2627 | 2627 |  | N | N |  | 1
ADA401100020 | 일위대가 | ADA401020020 |  | 유로폼 - 인력투입 | 보통, 수직고 7m까지 | M2 | 1 | 772 | 772 | 25745 | 25745 | 0 | 0 | 26517 | 26517 |  | N | N |  | 1
|  |  |  | [합 계] |  |  | 0 |  | 3399 |  | 25745 |  | 0 |  | 29144 |  |  |  |  | 1
[7 empty] | 0 | [12 empty] | 1
ADA401100030 |  |  |  | 유로폼 설치 및 해체 | 간단, 수직고 7m까지 | M2 | 0 | [12 empty] | 1
ADA401100030 | 일위대가 | ADA401010010 |  | 유로폼 - 자재비 |  | M2 | 1 | 2627 | 2627 | 0 | 0 | 0 | 0 | 2627 | 2627 |  | N | N |  | 1
ADA401100030 | 일위대가 | ADA401020030 |  | 유로폼 - 인력투입 | 간단, 수직고 7m까지 | M2 | 1 | 666 | 666 | 22202 | 22202 | 0 | 0 | 22868 | 22868 |  | N | N |  | 1
|  |  |  | [합 계] |  |  | 0 |  | 3293 |  | 22202 |  | 0 |  | 25495 |  |  |  |  | 1
[7 empty] | 0 | [12 empty] | 1
ADA480102001 |  |  |  | 물끊기 | 사각 15*15*1000mm | M | 0 | [12 empty] | 1
ADA480102001 | 자재 | 3010369820141038 |  | 각재 | 외송 | M3 | 0.00025 | 376675 | 94.1 | 0 | 0 | 0 | 0 | 376675 | 94.1 |  | N | N |  | 1
|  |  |  | [합 계] |  |  | 0 |  | 94 |  | 0 |  | 0 |  | 94 |  |  |  |  | 1
[7 empty] | 0 | [12 empty] | 1
ADB000000100 |  |  |  | 철근, 현장 - 보통 가공 및 조립 | 수직고 7m 미만 | TON | 0 | [12 empty] | 1
ADB000000100 | 노무 | L001010101000008 |  | 철근공 | 일반공사 직종 | 인 | 1.24 | 0 | 0 | 219392 | 272046 | 0 | 0 | 219392 | 272046 |  | N | N |  | 1
ADB000000100 | 노무 | L001010101000002 |  | 보통인부 | 일반공사 직종 | 인 | 0.45 | 0 | 0 | 138290 | 62230.5 | 0 | 0 | 138290 | 62230.5 |  | N | N |  | 1
ADB000000100 | 손료 | RENT000000000001 |  | 기구손료 | 인력품의 2% | 식 | 1 | 0 | 0 | 0 | 0 | 6685.5 | 6685.5 | 6685.5 | 6685.5 |  | N | N | 2 | 1
ADB000000100 | 노무 | L001010101000008 |  | 철근공 | 일반공사 직종 | 인 | 1.84 | 0 | 0 | 219392 | 403681.2 | 0 | 0 | 219392 | 403681.2 |  | N | N |  | 1
ADB000000100 | 노무 | L001010101000002 |  | 보통인부 | 일반공사 직종 | 인 | 0.75 | 0 | 0 | 138290 | 103717.5 | 0 | 0 | 138290 | 103717.5 |  | N | N |  | 1
ADB000000100 | 자재 | 3115999620286057 |  | 철선 | 어닐링, ∮0.9mm | kg | 6.5 | 1404 | 9126 | 0 | 0 | 0 | 0 | 1404 | 9126 |  | N | N |  | 1
|  |  |  | [합 계] |  |  | 0 |  | 9126 |  | 841675 |  | 6685 |  | 857486 |  |  |  |  | 1
[7 empty] | 0 | [12 empty] | 1
ADB001201000 |  |  |  | 철근, 공장 보통 가공 및 현장 조립 | 보통 | TON | 0 | [12 empty] | 1
ADB001201000 | 노무 | L001010101000008 |  | 철근공 | 일반공사 직종 | 인 | 0.23 | 0 | 0 | 219392 | 50460.1 | 0 | 0 | 219392 | 50460.1 |  | N | N |  | 1
ADB001201000 | 노무 | L001010101000002 |  | 보통인부 | 일반공사 직종 | 인 | 0.03 | 0 | 0 | 138290 | 4148.7 | 0 | 0 | 138290 | 4148.7 |  | N | N |  | 1
ADB001201000 | 손료 | RENT000000000001 |  | 공장관리비 | 인력품의 60% | 식 | 1 | 0 | 0 | 0 | 0 | 32765.2 | 32765.2 | 32765.2 | 32765.2 |  | N | N | 60 | 1
ADB001201000 | 손료 | RENT000000000002 |  | 기구손료 | 인력품의 2% | 식 | 1 | 0 | 0 | 0 | 0 | 1092.1 | 1092.1 | 1092.1 | 1092.1 |  | N | N | 2 | 1
ADB001201000 | 노무 | L001010101000008 |  | 철근공 | 일반공사 직종 | 인 | 1.84 | 0 | 0 | 219392 | 403681.2 | 0 | 0 | 219392 | 403681.2 |  | N | N |  | 1
ADB001201000 | 노무 | L001010101000002 |  | 보통인부 | 일반공사 직종 | 인 | 0.75 | 0 | 0 | 138290 | 103717.5 | 0 | 0 | 138290 | 103717.5 |  | N | N |  | 1
ADB001201000 | 자재 | 3115999620286057 |  | 철선 | 어닐링, ∮0.9mm | kg | 6.5 | 1404 | 9126 | 0 | 0 | 0 | 0 | 1404 | 9126 |  | N | N |  | 1
|  |  |  | [합 계] |  |  | 0 |  | 9126 |  | 562007 |  | 33857 |  | 604990 |  |  |  |  | 1
[7 empty] | 0 | [12 empty] | 1
ADF000210000 |  |  |  | 레디믹스트콘크리트 인력운반 타설 | 무근구조물 | M3 | 0 | [12 empty] | 1
ADF000210000 | 노무 | L001010101000013 |  | 콘크리트공 | 일반공사 직종 | 인 | 0.12 | 0 | 0 | 216409 | 25969 | 0 | 0 | 216409 | 25969 |  | N | N |  | 1
ADF000210000 | 노무 | L001010101000002 |  | 보통인부 | 일반공사 직종 | 인 | 0.15 | 0 | 0 | 138290 | 20743.5 | 0 | 0 | 138290 | 20743.5 |  | N | N |  | 1
ADF000210000 | 손료 | RENT000000000001 |  | 공구손료 | 노무비의 2% | 식 | 1 | 934.2 | 934.2 | 0 | 0 | 0 | 0 | 934.2 | 934.2 |  | N | N | 2 | 1
|  |  |  | [합 계] |  |  | 0 |  | 934 |  | 46712 |  | 0 |  | 47646 |  |  |  |  | 1
[7 empty] | 0 | [12 empty] | 1
ADF000220000 |  |  |  | 레디믹스트콘크리트 인력운반 타설 | 철근구조물 | M3 | 0 | [12 empty] | 1
ADF000220000 | 노무 | L001010101000013 |  | 콘크리트공 | 일반공사 직종 | 인 | 0.14 | 0 | 0 | 216409 | 30297.2 | 0 | 0 | 216409 | 30297.2 |  | N | N |  | 1
ADF000220000 | 노무 | L001010101000002 |  | 보통인부 | 일반공사 직종 | 인 | 0.16 | 0 | 0 | 138290 | 22126.4 | 0 | 0 | 138290 | 22126.4 |  | N | N |  | 1
ADF000220000 | 손료 | RENT000000000001 |  | 공구손료 | 노무비의 2% | 식 | 1 | 1048.4 | 1048.4 | 0 | 0 | 0 | 0 | 1048.4 | 1048.4 |  | N | N | 2 | 1
|  |  |  | [합 계] |  |  | 0 |  | 1048 |  | 52423 |  | 0 |  | 53471 |  |  |  |  | 1
[7 empty] | 0 | [12 empty] | 1
ADF000230000 |  |  |  | 레디믹스트콘크리트 인력운반 타설 | 소형구조물 | M3 | 0 | [12 empty] | 1
ADF000230000 | 노무 | L001010101000013 |  | 콘크리트공 | 일반공사 직종 | 인 | 0.24 | 0 | 0 | 216409 | 51938.1 | 0 | 0 | 216409 | 51938.1 |  | N | N |  | 1
ADF000230000 | 노무 | L001010101000002 |  | 보통인부 | 일반공사 직종 | 인 | 0.3 | 0 | 0 | 138290 | 41487 | 0 | 0 | 138290 | 41487 |  | N | N |  | 1
ADF000230000 | 손료 | RENT000000000001 |  | 공구손료 | 노무비의 2% | 식 | 1 | 1868.5 | 1868.5 | 0 | 0 | 0 | 0 | 1868.5 | 1868.5 |  | N | N | 2 | 1
|  |  |  | [합 계] |  |  | 0 |  | 1868 |  | 93425 |  | 0 |  | 95293 |  |  |  |  | 1
[7 empty] | 0 | [12 empty] | 1
ADF175041001 |  |  |  | 콘크리트연석 | 300*250, 안전페인트 | M | 0 | [12 empty] | 1
ADF175041001 | 자재 | 3011150520143995 |  | 레미콘(관급) | 25-18-80 | M3 | 0.0765 | 0 | 0 | 0 | 0 | 0 | 0 | 0 | 0 |  | N | N |  | 1
ADF175041001 | 일위대가 | ADF000210000 |  | 레디믹스트콘크리트 인력운반 타설 | 무근구조물 | M3 | 0.075 | 934 | 70 | 46712 | 3503.4 | 0 | 0 | 47646 | 3573.4 |  | N | N |  | 1
ADF175041001 | 일위대가 | ADA201110070 |  | 합판거푸집 설치 및 해체 | 보통 4회, 수직고 7m까지 | M2 | 0.25 | 9799 | 2449.7 | 27904 | 6976 | 0 | 0 | 37703 | 9425.7 |  | N | N |  | 1
ADF175041001 | 일위대가 | AGA230000110 |  | 마감 미장 |  | M2 | 0.25 | 0 | 0 | 5436 | 1359 | 0 | 0 | 5436 | 1359 |  | N | N |  | 1
ADF175041001 | 일위대가 | ANO000100000 |  | 바탕만들기+안전페인트칠(붓칠)+도장 후 퍼티 및 연마 | 콘크리트·모르타르면 2회. 2급 | M2 | 0.55 | 973 | 535.1 | 13894 | 7641.7 | 0 | 0 | 14867 | 8176.8 |  | N | N |  | 1
|  |  |  | [합 계] |  |  | 0 |  | 3054 |  | 19480 |  | 0 |  | 22534 |  |  |  |  | 1
[7 empty] | 0 | [12 empty] | 1
ADG120000000 |  |  |  | 경량기포 콘크리트 타설 |  | M3 | 0 | [12 empty] | 1
ADG120000000 | 자재 | 3011160120142681 |  | 시멘트 | (별도) | kg | 387 | 0 | 0 | 0 | 0 | 0 | 0 | 0 | 0 | 별도 | N | N |  | 1
ADG120000000 | 자재 | 3014151420484002 |  | 기포액 | 동물성단백질 | L | 1.24 | 4000 | 4960 | 0 | 0 | 0 | 0 | 4000 | 4960 |  | N | N |  | 1
ADG120000000 | 노무 | L001010101000013 |  | 콘크리트공 | 일반공사 직종 | 인 | 0.02 | 0 | 0 | 216409 | 4328.1 | 0 | 0 | 216409 | 4328.1 |  | N | N |  | 1
ADG120000000 | 노무 | L001010101000002 |  | 보통인부 | 일반공사 직종 | 인 | 0.01 | 0 | 0 | 138290 | 1382.9 | 0 | 0 | 138290 | 1382.9 |  | N | N |  | 1
ADG120000000 | 기계경비 | 00007991010000000 |  | 모르타르펌프. | 7.46kw | HR | 0.4347 | 0 | 0 | 0 | 0 | 9602 | 4173.9 | 9602 | 4173.9 |  | N | N |  | 1
ADG120000000 | 기계경비 | 00007992000100000 |  | 모르타르 믹서. | 0.3m3 | HR | 0.4347 | 1741 | 756.8 | 0 | 0 | 1986 | 863.3 | 3727 | 1620.1 |  | N | N |  | 1
ADG120000000 | 기계경비 | 00007993002000000 |  | 양수기. | 1.49kw | HR | 0.4347 | 0 | 0 | 0 | 0 | 140 | 60.8 | 140 | 60.8 |  | N | N |  | 1
ADG120000000 | 기계경비 | 00007995005000000 |  | 배관파이프. | 50㎜∼2.6mΦ | HR | 0.4347 | 0 | 0 | 0 | 0 | 7 | 3 | 7 | 3 |  | N | N |  | 1
ADG120000000 | 경비항목 | E001010102000014 |  | 공통자재 | 일반경비, 전력 | kwh | 10.82 | 0 | 0 | 0 | 0 | 87 | 941.3 | 87 | 941.3 |  | N | N |  | 1
|  |  |  | [합 계] |  |  | 0 |  | 5716 |  | 5711 |  | 6042 |  | 17469 |  |  |  |  | 1
[7 empty] | 0 | [12 empty] | 1
ADH110001000 |  |  |  | 신축줄눈 | 옥상, SAW CUT+코킹 | M | 0 | [12 empty] | 1
ADH110001000 | 일위대가 | ADH300300000 |  | SAW CUT | 콘크리트 | M | 1 | 361 | 361 | 2125 | 2125 | 68 | 68 | 2554 | 2554 |  | N | N |  | 1
ADH110001000 | 일위대가 | AHF341400000 |  | 수밀코킹(우레탄) | 삼각, 15mm | M | 1 | 585 | 585 | 4483 | 4483 | 0 | 0 | 5068 | 5068 |  | N | N |  | 1
|  |  |  | [합 계] |  |  | 0 |  | 946 |  | 6608 |  | 68 |  | 7622 |  |  |  |  | 1
[7 empty] | 0 | [12 empty] | 1
ADH110001001 |  |  |  | 치장줄눈/지하주차장 | SAW CUT+탄성계코킹 | M | 0 | [12 empty] | 1
ADH110001001 | 일위대가 | ADH300300000 | 제외 | SAW CUT | 콘크리트 | M | 1 | 361 | 361 | 2125 | 2125 | 68 | 68 | 2554 | 2554 |  | N | Y |  | 0
ADH110001001 | 일위대가 | AHF341400001 |  | 수밀코킹(죠인트용) |  | M | 1 | 1679 | 1679 | 4483 | 4483 | 0 | 0 | 6162 | 6162 |  | N | N |  | 1
|  |  |  | [합 계] |  |  | 0 |  | 1679 |  | 4483 |  | 0 |  | 6162 |  |  |  |  | 1
[7 empty] | 0 | [12 empty] | 1
ADH300100000 |  |  |  | 컨스트럭션 조인트 |  | M | 0 | [12 empty] | 1
ADH300100000 | 자재 | 3012160120143143 |  | 아스팔트 | 아스팔트프라이머 | L | 0.986 | 1530 | 1508.5 | 0 | 0 | 0 | 0 | 1530 | 1508.5 |  | N | N |  | 1
ADH300100000 | 자재 | 1111170120142524 |  | 모래 | (별도) | M3 | 0.0006 | 0 | 0 | 0 | 0 | 0 | 0 | 0 | 0 | 별도 | N | N |  | 1
ADH300100000 | 노무 | L001010101000026 |  | 방수공 | 일반공사 직종 | 인 | 0.01 | 0 | 0 | 158594 | 1585.9 | 0 | 0 | 158594 | 1585.9 |  | N | N |  | 1
|  |  |  | [합 계] |  |  | 0 |  | 1508 |  | 1585 |  | 0 |  | 3093 |  |  |  |  | 1
[7 empty] | 0 | [12 empty] | 1
ADH300300000 |  |  |  | SAW CUT | 콘크리트 | M | 0 | [12 empty] | 1
ADH300300000 | 자재 | 2210170320088872 |  | 토공용용날 | 도저용블레이드, 두께3.2mm | 대 | 0.0031 | 3000 | 9.3 | 0 | 0 | 0 | 0 | 3000 | 9.3 |  | N | N |  | 1
ADH300300000 | 경비항목 | E001010102002011 |  | 공통자재 | 보충수 | L | 30 | 0 | 0 | 0 | 0 | 0.32 | 9.6 | 0.32 | 9.6 |  | N | N |  | 1
ADH300300000 | 노무 | L001010101000002 |  | 보통인부 | 일반공사 직종 | 인 | 0.0084 | 0 | 0 | 138290 | 1161.6 | 0 | 0 | 138290 | 1161.6 |  | N | N |  | 1
ADH300300000 | 손료 | RENT000000000001 |  | 공구손료 | 노무비의 5% | 식 | 1 | 58 | 58 | 0 | 0 | 0 | 0 | 58 | 58 |  | N | N | 5 | 1
ADH300300000 | 기계경비 | 00004430040000000 |  | 커터(콘크리트 및 아스팔트용). | 320∼400mm | HR | 0.0333 | 8823 | 293.8 | 28949 | 964 | 1763 | 58.7 | 39535 | 1316.5 |  | N | N |  | 1
|  |  |  | [합 계] |  |  | 0 |  | 361 |  | 2125 |  | 68 |  | 2554 |  |  |  |  | 1
[7 empty] | 0 | [12 empty] | 1
ADH420103000 |  |  |  | 지수판설치 - PVC 용접 | PVC, H200*5t | M | 0 | [12 empty] | 1
ADH420103000 | 노무 | L001010101000003 |  | 특별인부 | 일반공사 직종 | 인 | 0.151 | 0 | 0 | 166063 | 25075.5 | 0 | 0 | 166063 | 25075.5 |  | N | N |  | 1
ADH420103000 | 노무 | L001010101000002 |  | 보통인부 | 일반공사 직종 | 인 | 0.116 | 0 | 0 | 138290 | 16041.6 | 0 | 0 | 138290 | 16041.6 |  | N | N |  | 1
ADH420103000 | 손료 | RENT000000000001 |  | 공구손료 | 노무비의 3% | 식 | 1 | 1233.5 | 1233.5 | 0 | 0 | 0 | 0 | 1233.5 | 1233.5 |  | N | N | 3 | 1
ADH420103000 | 자재 | 3010221510030791 |  | 폴리염화비닐지수판 | 200*5mm | M | 1.04 | 2500 | 2600 | 0 | 0 | 0 | 0 | 2500 | 2600 |  | N | N |  | 1
ADH420103000 | 자재 | 2327181220080728 |  | PVC용접봉 | ∮2.6mm | kg | 0.042 | 5000 | 210 | 0 | 0 | 0 | 0 | 5000 | 210 |  | N | N |  | 1
ADH420103000 | 자재 | 3115999620286055 |  | 철선 | 어닐링, ∮4.0mm | kg | 0.21 | 1179 | 247.5 | 0 | 0 | 0 | 0 | 1179 | 247.5 |  | N | N |  | 1
|  |  |  | [합 계] |  |  | 0 |  | 4291 |  | 41117 |  | 0 |  | 45408 |  |  |  |  | 1
[7 empty] | 0 | [12 empty] | 1
ADH420103004 |  |  |  | 층간방화구획설치 | 방화페인트+미네랄울100mm+1.6T ST'L | M | 0 | [12 empty] | 1
ADH420103004 | 일위대가 | AOD212030012 |  | 미네랄울(핀사용 - 벽) | 100mm | M2 | 0.1 | 46530 | 4653 | 13032 | 1303.2 | 0 | 0 | 59562 | 5956.2 |  | N | N |  | 1
ADH420103004 | 자재 | 3010220420287313 |  | 일반구조용압연강판 | 1.6mm | kg | 4.421 | 780.9 | 3452.3 | 0 | 0 | 0 | 0 | 780.9 | 3452.3 |  | N | N |  | 1
ADH420103004 | 일위대가 | AJM101210000 |  | 잡철물제작설치(철재) -강판 가공시 | 간단 | kg | 4.019 | 264 | 1061 | 5867 | 23579.4 | 13 | 52.2 | 6144 | 24692.6 |  | N | N |  | 1
ADH420103004 | 일위대가 | ANC134230001 |  | 방화페인트(뿜칠) | 내부, 2회 | M2 | 0.12 | 2999 | 359.8 | 1431 | 171.7 | 0 | 0 | 4430 | 531.5 |  | N | N |  | 1
|  |  |  | [합 계] |  |  | 0 |  | 9526 |  | 25054 |  | 52 |  | 34632 |  |  |  |  | 1
[7 empty] | 0 | [12 empty] | 1
ADH421001001 |  |  |  | 신축이음 - 다웰바 설치 | D25mm | EA | 0 | [12 empty] | 1
ADH421001001 | 자재 | 3010170420061002 |  | 다웰바(캡포함) | D25 L:600 | EA | 1.05 | 5200 | 5460 | 0 | 0 | 0 | 0 | 5200 | 5460 |  | N | N |  | 1
ADH421001001 | 손료 | RENT000000000001 |  | 잡재료 | 주재료비의 5% | 식 | 1 | 273 | 273 | 0 | 0 | 0 | 0 | 273 | 273 |  | N | N | 5 | 1
ADH421001001 | 노무 | L001010101000007 |  | 형틀목공 | 일반공사 직종 | 인 | 0.043 | 0 | 0 | 215964 | 9286.4 | 0 | 0 | 215964 | 9286.4 |  | N | N |  | 1
ADH421001001 | 노무 | L001010101000002 |  | 보통인부 | 일반공사 직종 | 인 | 0.009 | 0 | 0 | 138290 | 1244.6 | 0 | 0 | 138290 | 1244.6 |  | N | N |  | 1
|  |  |  | [합 계] |  |  | 0 |  | 5733 |  | 10531 |  | 0 |  | 16264 |  |  |  |  | 1
[7 empty] | 0 | [12 empty] | 1
AEB000000240 |  |  |  | 앵커 볼트 설치 | ∮24 이하 | 개 | 0 | [12 empty] | 1
AEB000000240 | 노무 | L001010101000011 |  | 철골공 | 일반공사 직종 | 인 | 0.12 | 0 | 0 | 203456 | 24414.7 | 0 | 0 | 203456 | 24414.7 |  | N | N |  | 1
AEB000000240 | 노무 | L001010101000003 |  | 특별인부 | 일반공사 직종 | 인 | 0.05 | 0 | 0 | 166063 | 8303.1 | 0 | 0 | 166063 | 8303.1 |  | N | N |  | 1
AEB000000240 | 손료 | RENT000000000001 |  | 공구손료 | 노무비의 2% | 식 | 1 | 654.3 | 654.3 | 0 | 0 | 0 | 0 | 654.3 | 654.3 |  | N | N | 2 | 1
|  |  |  | [합 계] |  |  | 0 |  | 654 |  | 32717 |  | 0 |  | 33371 |  |  |  |  | 1
[7 empty] | 0 | [12 empty] | 1
AEC111110010 |  |  |  | 철골공수 산정방법<소요 부자재량> | H형강부재(Rolled shape) | TON | 0 | [12 empty] | 1
AEC111110010 | 자재 | 1214190420204087 |  | 산소가스 | 기체(㎥) | M3 | 3.5 | 2180 | 7630 | 0 | 0 | 0 | 0 | 2180 | 7630 | 대기압상태기준 | N | N |  | 1
AEC111110010 | 자재 | 1511150620204095 |  | 아세틸렌가스 | kg | kg | 1.7 | 12042 | 20471.4 | 0 | 0 | 0 | 0 | 12042 | 20471.4 |  | N | N |  | 1
AEC111110010 | 자재 | 3116162010023568 |  | 육각볼트 | M20*100 | 개 | 1 | 531 | 531 | 0 | 0 | 0 | 0 | 531 | 531 |  | N | N |  | 1
AEC111110010 | 자재 | 3010170410061001 |  | 보조강재 | 대강 | kg | 2 | 1055 | 2110 | 0 | 0 | 0 | 0 | 1055 | 2110 |  | N | N |  | 1
|  |  |  | [합 계] |  |  | 0 |  | 30742 |  | 0 |  | 0 |  | 30742 |  |  |  |  | 1
[7 empty] | 0 | [12 empty] | 1
AEC111111000 |  |  |  | 철골 가공 조립(적은 구조) | Rolled shape, 60ton 미만 | TON | 0 | [12 empty] | 1
AEC111111000 | 일위대가 | AEC111110010 |  | 철골공수 산정방법<소요 부자재량> | H형강부재(Rolled shape) | TON | 1 | 30742 | 30742 | 0 | 0 | 0 | 0 | 30742 | 30742 |  | N | N |  | 1
AEC111111000 | 노무 | L001010101000011 |  | 철골공 | 일반공사 직종 | 인 | 1.5407 | 0 | 0 | 203456 | 313464.6 | 0 | 0 | 203456 | 313464.6 |  | N | N |  | 1
AEC111111000 | 손료 | RENT000000000001 |  | 제경비 | 인력품의 60% | 식 | 1 | 0 | 0 | 0 | 0 | 188078.7 | 188078.7 | 188078.7 | 188078.7 |  | N | N | 60 | 1
|  |  |  | [합 계] |  |  | 0 |  | 30742 |  | 313464 |  | 188078 |  | 532284 |  |  |  |  | 1
[7 empty] | 0 | [12 empty] | 1
AEE211011000 |  |  |  | 철골세우기 - 표준단가 | 6층 미만 | TON | 0 | [12 empty] | 1
AEE211011000 | 노무 | L001010101000011 |  | 철골공 | 일반공사 직종 | 인 | 0.33 | 0 | 0 | 203456 | 67140.4 | 0 | 0 | 203456 | 67140.4 |  | N | N |  | 1
AEE211011000 | 노무 | L001010101000006 |  | 비계공 | 일반공사 직종 | 인 | 0.14 | 0 | 0 | 234297 | 32801.5 | 0 | 0 | 234297 | 32801.5 |  | N | N |  | 1
AEE211011000 | 노무 | L001010101000003 |  | 특별인부 | 일반공사 직종 | 인 | 0.07 | 0 | 0 | 166063 | 11624.4 | 0 | 0 | 166063 | 11624.4 |  | N | N |  | 1
|  |  |  | [합 계] |  |  | 0 |  | 0 |  | 111566 |  | 0 |  | 111566 |  |  |  |  | 1
[7 empty] | 0 | [12 empty] | 1
AEE900100000 |  |  |  | 고장력 볼트 본조임 - 표준단가 | 50본/t 미만 | TON | 0 | [12 empty] | 1
AEE900100000 | 노무 | L001010101000011 |  | 철골공 | 일반공사 직종 | 인 | 0.52 | 0 | 0 | 203456 | 105797.1 | 0 | 0 | 203456 | 105797.1 |  | N | N |  | 1
AEE900100000 | 노무 | L001010101000003 |  | 특별인부 | 일반공사 직종 | 인 | 0.14 | 0 | 0 | 166063 | 23248.8 | 0 | 0 | 166063 | 23248.8 |  | N | N |  | 1
AEE900100000 | 손료 | RENT000000000001 |  | 공구손료 | 노무비의 3% | 식 | 1 | 3871.3 | 3871.3 | 0 | 0 | 0 | 0 | 3871.3 | 3871.3 |  | N | N | 3 | 1
|  |  |  | [합 계] |  |  | 0 |  | 3871 |  | 129045 |  | 0 |  | 132916 |  |  |  |  | 1
[7 empty] | 0 | [12 empty] | 1
AEE910601006 |  |  |  | 기둥밑 무수축 고름모르타르 |  | M3 | 0 | [12 empty] | 1
AEE910601006 | 노무 | L001010101000027 |  | 미장공 | 일반공사 직종 | 인 | 11.02 | 0 | 0 | 216528 | 2386138.5 | 0 | 0 | 216528 | 2386138.5 |  | N | N |  | 1
AEE910601006 | 노무 | L001010101000002 |  | 보통인부 | 일반공사 직종 | 인 | 3.673 | 0 | 0 | 138290 | 507939.1 | 0 | 0 | 138290 | 507939.1 |  | N | N |  | 1
AEE910601006 | 자재 | 3011150420144828 |  | 무수축모르타르 | GP600 | kg | 1950 | 400 | 780000 | 0 | 0 | 0 | 0 | 400 | 780000 |  | N | N |  | 1
|  |  |  | [합 계] |  |  | 0 |  | 780000 |  | 2894077 |  | 0 |  | 3674077 |  |  |  |  | 1
[7 empty] | 0 | [12 empty] | 1
AFA111010100 |  |  |  | 0.5B 벽돌쌓기 | 3.6m 이하 | M2 | 0 | [12 empty] | 1
AFA111010100 | 노무 | L001010101000021 |  | 조적공 | 일반공사 직종 | 인 | 0.11 | 0 | 0 | 209720 | 23069.2 | 0 | 0 | 209720 | 23069.2 |  | N | N |  | 1
AFA111010100 | 노무 | L001010101000002 |  | 보통인부 | 일반공사 직종 | 인 | 0.03 | 0 | 0 | 138290 | 4148.7 | 0 | 0 | 138290 | 4148.7 |  | N | N |  | 1
AFA111010100 | 손료 | RENT000000000001 |  | 공구손료 | 노무비의 2% | 식 | 1 | 544.3 | 544.3 | 0 | 0 | 0 | 0 | 544.3 | 544.3 |  | N | N | 2 | 1
AFA111010100 | 일위대가 | AGA100003000 |  | 모르타르 배합(배합품 포함) | 배합용적비 1:3, 시멘트, 모래 별도 | M3 | 0.019 | 0 | 0 | 91271 | 1734.1 | 0 | 0 | 91271 | 1734.1 |  | N | N |  | 1
|  |  |  | [합 계] |  |  | 0 |  | 544 |  | 28952 |  | 0 |  | 29496 |  |  |  |  | 1
[7 empty] | 0 | [12 empty] | 1
AFA111010200 |  |  |  | 0.5B 벽돌쌓기 | 3.6m 초과 | M2 | 0 | [12 empty] | 1
AFA111010200 | 노무 | L001010101000021 |  | 조적공 | 일반공사 직종 | 인 | 0.14 | 0 | 0 | 209720 | 29360.8 | 0 | 0 | 209720 | 29360.8 |  | N | N |  | 1
AFA111010200 | 노무 | L001010101000002 |  | 보통인부 | 일반공사 직종 | 인 | 0.05 | 0 | 0 | 138290 | 6914.5 | 0 | 0 | 138290 | 6914.5 |  | N | N |  | 1
AFA111010200 | 손료 | RENT000000000001 |  | 공구손료 | 노무비의 2% | 식 | 1 | 725.5 | 725.5 | 0 | 0 | 0 | 0 | 725.5 | 725.5 |  | N | N | 2 | 1
AFA111010200 | 일위대가 | AGA100003000 |  | 모르타르 배합(배합품 포함) | 배합용적비 1:3, 시멘트, 모래 별도 | M3 | 0.019 | 0 | 0 | 91271 | 1734.1 | 0 | 0 | 91271 | 1734.1 |  | N | N |  | 1
|  |  |  | [합 계] |  |  | 0 |  | 725 |  | 38009 |  | 0 |  | 38734 |  |  |  |  | 1
[7 empty] | 0 | [12 empty] | 1
AFA113010100 |  |  |  | 1.0B 벽돌쌓기 | 3.6m 이하 | M2 | 0 | [12 empty] | 1
AFA113010100 | 노무 | L001010101000021 |  | 조적공 | 일반공사 직종 | 인 | 0.19 | 0 | 0 | 209720 | 39846.8 | 0 | 0 | 209720 | 39846.8 |  | N | N |  | 1
AFA113010100 | 노무 | L001010101000002 |  | 보통인부 | 일반공사 직종 | 인 | 0.06 | 0 | 0 | 138290 | 8297.4 | 0 | 0 | 138290 | 8297.4 |  | N | N |  | 1
AFA113010100 | 손료 | RENT000000000001 |  | 공구손료 | 노무비의 2% | 식 | 1 | 962.8 | 962.8 | 0 | 0 | 0 | 0 | 962.8 | 962.8 |  | N | N | 2 | 1
AFA113010100 | 일위대가 | AGA100003000 |  | 모르타르 배합(배합품 포함) | 배합용적비 1:3, 시멘트, 모래 별도 | M3 | 0.049 | 0 | 0 | 91271 | 4472.2 | 0 | 0 | 91271 | 4472.2 |  | N | N |  | 1
|  |  |  | [합 계] |  |  | 0 |  | 962 |  | 52616 |  | 0 |  | 53578 |  |  |  |  | 1
[7 empty] | 0 | [12 empty] | 1
AFA113010200 |  |  |  | 1.0B 벽돌쌓기 | 3.6m 초과 | M2 | 0 | [12 empty] | 1
AFA113010200 | 노무 | L001010101000021 |  | 조적공 | 일반공사 직종 | 인 | 0.26 | 0 | 0 | 209720 | 54527.2 | 0 | 0 | 209720 | 54527.2 |  | N | N |  | 1
AFA113010200 | 노무 | L001010101000002 |  | 보통인부 | 일반공사 직종 | 인 | 0.08 | 0 | 0 | 138290 | 11063.2 | 0 | 0 | 138290 | 11063.2 |  | N | N |  | 1
AFA113010200 | 손료 | RENT000000000001 |  | 공구손료 | 노무비의 2% | 식 | 1 | 1311.8 | 1311.8 | 0 | 0 | 0 | 0 | 1311.8 | 1311.8 |  | N | N | 2 | 1
AFA113010200 | 일위대가 | AGA100003000 |  | 모르타르 배합(배합품 포함) | 배합용적비 1:3, 시멘트, 모래 별도 | M3 | 0.049 | 0 | 0 | 91271 | 4472.2 | 0 | 0 | 91271 | 4472.2 |  | N | N |  | 1
|  |  |  | [합 계] |  |  | 0 |  | 1311 |  | 70062 |  | 0 |  | 71373 |  |  |  |  | 1
[7 empty] | 0 | [12 empty] | 1
AFA310104000 |  |  |  | 벽돌 운반 | 인력, 1층 | 천매 | 0 | [12 empty] | 1
AFA310104000 | 노무 | L001010101000002 |  | 보통인부 | 일반공사 직종 | 인 | 0.44 | 0 | 0 | 138290 | 60847.6 | 0 | 0 | 138290 | 60847.6 |  | N | N |  | 1
|  |  |  | [합 계] |  |  | 0 |  | 0 |  | 60847 |  | 0 |  | 60847 |  |  |  |  | 1
[7 empty] | 0 | [12 empty] | 1
AFA310111000 |  |  |  | 벽돌 운반 | 리프트 사용 | 천매 | 0 | [12 empty] | 1
AFA310111000 | 노무 | L001010101000002 |  | 보통인부 | 일반공사 직종 | 인 | 0.31 | 0 | 0 | 138290 | 42869.9 | 0 | 0 | 138290 | 42869.9 |  | N | N |  | 1
|  |  |  | [합 계] |  |  | 0 |  | 0 |  | 42869 |  | 0 |  | 42869 |  |  |  |  | 1
[7 empty] | 0 | [12 empty] | 1
AFA310111006 |  |  |  | 벽돌 운반 | 인력, 지하1층 | 천매 | 0 | [12 empty] | 1
AFA310111006 | 노무 | L001010101000002 |  | 보통인부 | 일반공사 직종 | 인 | 0.56 | 0 | 0 | 138290 | 77442.4 | 0 | 0 | 138290 | 77442.4 |  | N | N |  | 1
|  |  |  | [합 계] |  |  | 0 |  | 0 |  | 77442 |  | 0 |  | 77442 |  |  |  |  | 1
[7 empty] | 0 | [12 empty] | 1
AFB121101000 |  |  |  | 4인치 블록 보강 쌓기(사춤 1종) | 100*190*390(블록 포함) | M2 | 0 | [12 empty] | 1
AFB121101000 | 자재 | 3013150220145037 |  | 속빈콘크리트블록 | 100*190*390mm, 부산 | 매 | 13 | 600 | 7800 | 0 | 0 | 0 | 0 | 600 | 7800 |  | N | N |  | 1
AFB121101000 | 일위대가 | AGA100000030 |  | 모르타르 배합(배합품 제외) | 배합용적비 1:3, 시멘트, 모래 별도 | M3 | 0.006 | 0 | 0 | 0 | 0 | 0 | 0 | 0 | 0 |  | N | N |  | 1
AFB121101000 | 일위대가 | AGA100000030 |  | 모르타르 배합(배합품 제외) | 배합용적비 1:3, 시멘트, 모래 별도 | M3 | 0.012 | 0 | 0 | 0 | 0 | 0 | 0 | 0 | 0 |  | N | N |  | 1
AFB121101000 | 노무 | L001010101000021 |  | 조적공 | 일반공사 직종 | 인 | 0.12 | 0 | 0 | 209720 | 25166.4 | 0 | 0 | 209720 | 25166.4 |  | N | N |  | 1
AFB121101000 | 노무 | L001010101000002 |  | 보통인부 | 일반공사 직종 | 인 | 0.07 | 0 | 0 | 138290 | 9680.3 | 0 | 0 | 138290 | 9680.3 |  | N | N |  | 1
|  |  |  | [합 계] |  |  | 0 |  | 7800 |  | 34846 |  | 0 |  | 42646 |  |  |  |  | 1
[7 empty] | 0 | [12 empty] | 1
AFR110010101 |  |  |  | 철근콘크리트인방 | 100*100 | M | 0 | [12 empty] | 1
AFR110010101 | 일위대가 | ADA301100040 |  | 합판거푸집 설치 및 해체 | 소규모 2회, 수직고 7m까지 | M2 | 0.3 | 13983 | 4194.9 | 45788 | 13736.4 | 0 | 0 | 59771 | 17931.3 |  | N | N |  | 1
AFR110010101 | 자재 | 3010161920169931 |  | 철근콘크리트용봉강(관급) | 이형봉강(SD350/400), HD-10 | TON | 0.0011 | 0 | 0 | 0 | 0 | 0 | 0 | 0 | 0 | 별도, [관급] | Y | N |  | 0
AFR110010101 | 자재 | 3010161920169933 |  | 철근콘크리트용봉강(관급) | 이형봉강(SD350/400), HD-16 | TON | 0.0064 | 0 | 0 | 0 | 0 | 0 | 0 | 0 | 0 | 별도, [관급] | Y | N |  | 0
AFR110010101 | 자재 | 1119160220292342 |  | 철강설 | 고철, 작업설부산물 | kg | -0.18 | 330 | -59.4 | 0 | 0 | 0 | 0 | 330 | -59.4 | 수집상차도 | N | N |  | 1
AFR110010101 | 일위대가 | ADB000000100 |  | 철근, 현장 - 보통 가공 및 조립 | 수직고 7m 미만 | TON | 0.0073 | 9126 | 66.6 | 841675 | 6144.2 | 6685 | 48.8 | 857486 | 6259.6 |  | N | N |  | 1
AFR110010101 | 자재 | 3011150520144169 |  | 레미콘(관급) | 25-24-150 | M3 | 0.01 | 0 | 0 | 0 | 0 | 0 | 0 | 0 | 0 | [관급] | Y | N |  | 0
AFR110010101 | 일위대가 | ADF000230000 |  | 레디믹스트콘크리트 인력운반 타설 | 소형구조물 | M3 | 0.01 | 1868 | 18.6 | 93425 | 934.2 | 0 | 0 | 95293 | 952.8 |  | N | N |  | 1
|  |  |  | [합 계] |  |  | 0 |  | 4220 |  | 20814 |  | 48 |  | 25082 |  |  |  |  | 1
[7 empty] | 0 | [12 empty] | 1
AFR110020201 |  |  |  | 철근콘크리트인방 | 200*200 | M | 0 | [12 empty] | 1
AFR110020201 | 일위대가 | ADA301100040 |  | 합판거푸집 설치 및 해체 | 소규모 2회, 수직고 7m까지 | M2 | 0.6 | 13983 | 8389.8 | 45788 | 27472.8 | 0 | 0 | 59771 | 35862.6 |  | N | N |  | 1
AFR110020201 | 자재 | 3010161920169931 |  | 철근콘크리트용봉강(관급) | 이형봉강(SD350/400), HD-10 | TON | 0.0023 | 0 | 0 | 0 | 0 | 0 | 0 | 0 | 0 | 별도, [관급] | Y | N |  | 0
AFR110020201 | 자재 | 3010161920169933 |  | 철근콘크리트용봉강(관급) | 이형봉강(SD350/400), HD-16 | TON | 0.0064 | 0 | 0 | 0 | 0 | 0 | 0 | 0 | 0 | 별도, [관급] | Y | N |  | 0
AFR110020201 | 자재 | 1119160220292342 |  | 철강설 | 고철, 작업설부산물 | kg | -0.18 | 330 | -59.4 | 0 | 0 | 0 | 0 | 330 | -59.4 | 수집상차도 | N | N |  | 1
AFR110020201 | 일위대가 | ADB000000100 |  | 철근, 현장 - 보통 가공 및 조립 | 수직고 7m 미만 | TON | 0.0084 | 9126 | 76.6 | 841675 | 7070 | 6685 | 56.1 | 857486 | 7202.7 |  | N | N |  | 1
AFR110020201 | 자재 | 3011150520144169 |  | 레미콘(관급) | 25-24-150 | M3 | 0.04 | 0 | 0 | 0 | 0 | 0 | 0 | 0 | 0 | [관급] | Y | N |  | 0
AFR110020201 | 일위대가 | ADF000230000 |  | 레디믹스트콘크리트 인력운반 타설 | 소형구조물 | M3 | 0.04 | 1868 | 74.7 | 93425 | 3737 | 0 | 0 | 95293 | 3811.7 |  | N | N |  | 1
|  |  |  | [합 계] |  |  | 0 |  | 8481 |  | 38279 |  | 56 |  | 46816 |  |  |  |  | 1
[7 empty] | 0 | [12 empty] | 1
AFR400010201 |  |  |  | 콘크리트방수턱 | 100*200 | M | 0 | [12 empty] | 1
AFR400010201 | 일위대가 | ADA201110070 |  | 합판거푸집 설치 및 해체 | 보통 4회, 수직고 7m까지 | M2 | 0.4 | 9799 | 3919.6 | 27904 | 11161.6 | 0 | 0 | 37703 | 15081.2 |  | N | N |  | 1
AFR400010201 | 자재 | 3010161920169931 |  | 철근콘크리트용봉강(관급) | 이형봉강(SD350/400), HD-10 | TON | 0.002 | 0 | 0 | 0 | 0 | 0 | 0 | 0 | 0 | 별도 | N | N |  | 1
AFR400010201 | 자재 | 1119160220292342 |  | 철강설 | 고철, 작업설부산물 | kg | -0.09 | 330 | -29.7 | 0 | 0 | 0 | 0 | 330 | -29.7 | 수집상차도 | N | N |  | 1
AFR400010201 | 일위대가 | ADB000000100 |  | 철근, 현장 - 보통 가공 및 조립 | 수직고 7m 미만 | TON | 0.0019 | 9126 | 17.3 | 841675 | 1599.1 | 6685 | 12.7 | 857486 | 1629.1 |  | N | N |  | 1
AFR400010201 | 자재 | 3011150520144169 |  | 레미콘(관급) | 25-24-150 | M3 | 0.0202 | 0 | 0 | 0 | 0 | 0 | 0 | 0 | 0 |  | N | N |  | 1
AFR400010201 | 일위대가 | ADF000220000 |  | 레디믹스트콘크리트 인력운반 타설 | 철근구조물 | M3 | 0.02 | 1048 | 20.9 | 52423 | 1048.4 | 0 | 0 | 53471 | 1069.3 |  | N | N |  | 1
|  |  |  | [합 계] |  |  | 0 |  | 3928 |  | 13809 |  | 12 |  | 17749 |  |  |  |  | 1
[7 empty] | 0 | [12 empty] | 1
AFR401020161 |  |  |  | 물탱크기초설치 | 300*600*5100 | EA | 0 | [12 empty] | 1
AFR401020161 | 일위대가 | ADA101100070 |  | 합판거푸집 설치 및 해체 | 간단 6회, 수직고 7m까지 | M2 | 6.48 | 8585 | 55630.8 | 24362 | 157865.7 | 0 | 0 | 32947 | 213496.5 |  | N | N |  | 1
AFR401020161 | 자재 | 3010161920169931 |  | 철근콘크리트용봉강(관급) | 이형봉강(SD350/400), HD-10 | TON | 0.0218 | 0 | 0 | 0 | 0 | 0 | 0 | 0 | 0 | 별도 | N | N |  | 1
AFR401020161 | 자재 | 3010161920169933 |  | 철근콘크리트용봉강(관급) | 이형봉강(SD350/400), HD-16 | TON | 0.0327 | 0 | 0 | 0 | 0 | 0 | 0 | 0 | 0 | 별도 | N | N |  | 1
AFR401020161 | 자재 | 1119160220292342 |  | 철강설 | 고철, 작업설부산물 | kg | -1.587 | 330 | -523.7 | 0 | 0 | 0 | 0 | 330 | -523.7 | 수집상차도 | N | N |  | 1
AFR401020161 | 일위대가 | ADB000000100 |  | 철근, 현장 - 보통 가공 및 조립 | 수직고 7m 미만 | TON | 0.0529 | 9126 | 482.7 | 841675 | 44524.6 | 6685 | 353.6 | 857486 | 45360.9 |  | N | N |  | 1
AFR401020161 | 자재 | 3011150520144169 |  | 레미콘(관급) | 25-24-150 | M3 | 0.927 | 0 | 0 | 0 | 0 | 0 | 0 | 0 | 0 |  | N | N |  | 1
AFR401020161 | 일위대가 | ADF000220000 |  | 레디믹스트콘크리트 인력운반 타설 | 철근구조물 | M3 | 0.918 | 1048 | 962 | 52423 | 48124.3 | 0 | 0 | 53471 | 49086.3 |  | N | N |  | 1
|  |  |  | [합 계] |  |  | 0 |  | 56551 |  | 250514 |  | 353 |  | 307418 |  |  |  |  | 1
[7 empty] | 0 | [12 empty] | 1
AFR620101100 |  |  |  | 블록메시(4"용) | #10 | M | 0 | [12 empty] | 1
AFR620101100 | 자재 | 3011180120161155 |  | 용접철망 | 블록메시, #10-4〃용 | M | 1.05 | 369 | 387.4 | 0 | 0 | 0 | 0 | 369 | 387.4 |  | N | N |  | 1
|  |  |  | [합 계] |  |  | 0 |  | 387 |  | 0 |  | 0 |  | 387 |  |  |  |  | 1
[7 empty] | 0 | [12 empty] | 1
AFR620200001 |  |  |  | 보강근 | D10 | M | 0 | [12 empty] | 1
AFR620200001 | 자재 | 3010161920162100 |  | 철근콘크리트용봉강 | 이형봉강(SD300), D-10, 지정장소도 | TON | 0.000577 | 720000 | 415.4 | 0 | 0 | 0 | 0 | 720000 | 415.4 |  | N | N |  | 1
AFR620200001 | 자재 | 1119160220292342 |  | 철강설 | 고철, 작업설부산물 | kg | -0.015 | 330 | -4.9 | 0 | 0 | 0 | 0 | 330 | -4.9 | 수집상차도 | N | N |  | 1
|  |  |  | [합 계] |  |  | 0 |  | 410 |  | 0 |  | 0 |  | 410 |  |  |  |  | 1
[7 empty] | 0 | [12 empty] | 1
AGA100000000 |  |  |  | 모르타르 배합 | 소운반, 모래채가름, 배합 포함 | M3 | 0 | [12 empty] | 1
AGA100000000 | 노무 | L001010101000002 |  | 보통인부 | 일반공사 직종 | 인 | 0.66 | 0 | 0 | 138290 | 91271.4 | 0 | 0 | 138290 | 91271.4 |  | N | N |  | 1
|  |  |  | [합 계] |  |  | 0 |  | 0 |  | 91271 |  | 0 |  | 91271 |  |  |  |  | 1
[7 empty] | 0 | [12 empty] | 1
AGA100000030 |  |  |  | 모르타르 배합(배합품 제외) | 배합용적비 1:3, 시멘트, 모래 별도 | M3 | 0 | [12 empty] | 1
AGA100000030 | 자재 | 3011160120142681 |  | 시멘트 | (별도) | kg | 510 | 0 | 0 | 0 | 0 | 0 | 0 | 0 | 0 | 별도 | N | N |  | 1
AGA100000030 | 자재 | 1111170120142524 |  | 모래 | (별도) | M3 | 1.1 | 0 | 0 | 0 | 0 | 0 | 0 | 0 | 0 | 별도 | N | N |  | 1
|  |  |  | [합 계] |  |  | 0 |  | 0 |  | 0 |  | 0 |  | 0 |  |  |  |  | 1
[7 empty] | 0 | [12 empty] | 1
AGA100003000 |  |  |  | 모르타르 배합(배합품 포함) | 배합용적비 1:3, 시멘트, 모래 별도 | M3 | 0 | [12 empty] | 1
AGA100003000 | 자재 | 3011160120142681 |  | 시멘트 | (별도) | kg | 510 | 0 | 0 | 0 | 0 | 0 | 0 | 0 | 0 | 별도 | N | N |  | 1
AGA100003000 | 자재 | 1111170120142524 |  | 모래 | (별도) | M3 | 1.1 | 0 | 0 | 0 | 0 | 0 | 0 | 0 | 0 | 별도 | N | N |  | 1
AGA100003000 | 일위대가 | AGA100000000 |  | 모르타르 배합 | 소운반, 모래채가름, 배합 포함 | M3 | 1 | 0 | 0 | 91271 | 91271 | 0 | 0 | 91271 | 91271 |  | N | N |  | 1
|  |  |  | [합 계] |  |  | 0 |  | 0 |  | 91271 |  | 0 |  | 91271 |  |  |  |  | 1
[7 empty] | 0 | [12 empty] | 1
AGA100003300 |  |  |  | 모르타르 바름 | 벽 2회, 3.6m이하 | ㎡ | 0 | [12 empty] | 1
AGA100003300 | 노무 | L001010101000027 |  | 미장공 | 일반공사 직종 | 인 | 0.07 | 0 | 0 | 216528 | 15156.9 | 0 | 0 | 216528 | 15156.9 |  | N | N |  | 1
AGA100003300 | 노무 | L001010101000002 |  | 보통인부 | 일반공사 직종 | 인 | 0.03 | 0 | 0 | 138290 | 4148.7 | 0 | 0 | 138290 | 4148.7 |  | N | N |  | 1
AGA100003300 | 손료 | RENT000000000001 |  | 공구손료 | 노무비의 2% | 식 | 1 | 386.1 | 386.1 | 0 | 0 | 0 | 0 | 386.1 | 386.1 |  | N | N | 2 | 1
|  |  |  | [합 계] |  |  | 0 |  | 386 |  | 19305 |  | 0 |  | 19691 |  |  |  |  | 1
[7 empty] | 0 | [12 empty] | 1
AGA112001100 |  |  |  | 모르타르 바름 | 내벽, 11mm, 3.6m 이하 | M2 | 0 | [12 empty] | 1
AGA112001100 | 일위대가 | AGA100003000 |  | 모르타르 배합(배합품 포함) | 배합용적비 1:3, 시멘트, 모래 별도 | M3 | 0.011 | 0 | 0 | 91271 | 1003.9 | 0 | 0 | 91271 | 1003.9 |  | N | N |  | 1
AGA112001100 | 일위대가 | AGA100003300 |  | 모르타르 바름 | 벽 2회, 3.6m이하 | ㎡ | 1 | 386 | 386 | 19305 | 19305 | 0 | 0 | 19691 | 19691 |  | N | N |  | 1
|  |  |  | [합 계] |  |  | 0 |  | 386 |  | 20308 |  | 0 |  | 20694 |  |  |  |  | 1
[7 empty] | 0 | [12 empty] | 1
AGA112400150 |  |  |  | 모르타르 바름 | 외벽, 15mm | M2 | 0 | [12 empty] | 1
AGA112400150 | 일위대가 | AGA100003000 |  | 모르타르 배합(배합품 포함) | 배합용적비 1:3, 시멘트, 모래 별도 | M3 | 0.015 | 0 | 0 | 91271 | 1369 | 0 | 0 | 91271 | 1369 |  | N | N |  | 1
AGA112400150 | 일위대가 | AGA100003300 |  | 모르타르 바름 | 벽 2회, 3.6m이하 | ㎡ | 1 | 386 | 386 | 19305 | 19305 | 0 | 0 | 19691 | 19691 |  | N | N |  | 1
|  |  |  | [합 계] |  |  | 0 |  | 386 |  | 20674 |  | 0 |  | 21060 |  |  |  |  | 1
[7 empty] | 0 | [12 empty] | 1
AGA133001010 |  |  |  | 모르타르 바름 - 초벌 바르기 | 3.6m 이하 | M2 | 0 | [12 empty] | 1
AGA133001010 | 노무 | L001010101000027 |  | 미장공 | 일반공사 직종 | 인 | 0.031 | 0 | 0 | 216528 | 6712.3 | 0 | 0 | 216528 | 6712.3 |  | N | N |  | 1
AGA133001010 | 노무 | L001010101000002 |  | 보통인부 | 일반공사 직종 | 인 | 0.013 | 0 | 0 | 138290 | 1797.7 | 0 | 0 | 138290 | 1797.7 |  | N | N |  | 1
|  |  |  | [합 계] |  |  | 0 |  | 0 |  | 8510 |  | 0 |  | 8510 |  |  |  |  | 1
[7 empty] | 0 | [12 empty] | 1
AGA133001030 |  |  |  | 모르타르 바름 - 정벌 바르기 | 3.6m 이하 | M2 | 0 | [12 empty] | 1
AGA133001030 | 노무 | L001010101000027 |  | 미장공 | 일반공사 직종 | 인 | 0.052 | 0 | 0 | 216528 | 11259.4 | 0 | 0 | 216528 | 11259.4 |  | N | N |  | 1
AGA133001030 | 노무 | L001010101000002 |  | 보통인부 | 일반공사 직종 | 인 | 0.02 | 0 | 0 | 138290 | 2765.8 | 0 | 0 | 138290 | 2765.8 |  | N | N |  | 1
|  |  |  | [합 계] |  |  | 0 |  | 0 |  | 14025 |  | 0 |  | 14025 |  |  |  |  | 1
[7 empty] | 0 | [12 empty] | 1
AGA133400200 |  |  |  | 모르타르 바름 | 바닥, 20mm | M2 | 0 | [12 empty] | 1
AGA133400200 | 일위대가 | AGA100003000 |  | 모르타르 배합(배합품 포함) | 배합용적비 1:3, 시멘트, 모래 별도 | M3 | 0.02 | 0 | 0 | 91271 | 1825.4 | 0 | 0 | 91271 | 1825.4 |  | N | N |  | 1
AGA133400200 | 일위대가 | AMA101002010 |  | 바탕고르기 | 바닥, 24mm 이하 기준 | M2 | 1 | 0 | 0 | 10067 | 10067 | 0 | 0 | 10067 | 10067 |  | N | N |  | 1
|  |  |  | [합 계] |  |  | 0 |  | 0 |  | 11892 |  | 0 |  | 11892 |  |  |  |  | 1
[7 empty] | 0 | [12 empty] | 1
AGA133400201 |  |  |  | 모르타르 바름 | 바닥, 21mm | M2 | 0 | [12 empty] | 1
AGA133400201 | 일위대가 | AGA100003000 |  | 모르타르 배합(배합품 포함) | 배합용적비 1:3, 시멘트, 모래 별도 | M3 | 0.021 | 0 | 0 | 91271 | 1916.6 | 0 | 0 | 91271 | 1916.6 |  | N | N |  | 1
AGA133400201 | 일위대가 | AMA101002010 |  | 바탕고르기 | 바닥, 24mm 이하 기준 | M2 | 1 | 0 | 0 | 10067 | 10067 | 0 | 0 | 10067 | 10067 |  | N | N |  | 1
|  |  |  | [합 계] |  |  | 0 |  | 0 |  | 11983 |  | 0 |  | 11983 |  |  |  |  | 1
[7 empty] | 0 | [12 empty] | 1
AGA133400270 |  |  |  | 모르타르 바름 | 바닥, 27mm | M2 | 0 | [12 empty] | 1
AGA133400270 | 일위대가 | AGA100003000 |  | 모르타르 배합(배합품 포함) | 배합용적비 1:3, 시멘트, 모래 별도 | M3 | 0.027 | 0 | 0 | 91271 | 2464.3 | 0 | 0 | 91271 | 2464.3 |  | N | N |  | 1
AGA133400270 | 일위대가 | AMA101002010 |  | 바탕고르기 | 바닥, 24mm 이하 기준 | M2 | 1 | 0 | 0 | 10067 | 10067 | 0 | 0 | 10067 | 10067 |  | N | N |  | 1
|  |  |  | [합 계] |  |  | 0 |  | 0 |  | 12531 |  | 0 |  | 12531 |  |  |  |  | 1
[7 empty] | 0 | [12 empty] | 1
AGA133400300 |  |  |  | 모르타르 바름 | 바닥, 30mm | M2 | 0 | [12 empty] | 1
AGA133400300 | 일위대가 | AGA100003000 |  | 모르타르 배합(배합품 포함) | 배합용적비 1:3, 시멘트, 모래 별도 | M3 | 0.03 | 0 | 0 | 91271 | 2738.1 | 0 | 0 | 91271 | 2738.1 |  | N | N |  | 1
AGA133400300 | 일위대가 | AMA101002010 |  | 바탕고르기 | 바닥, 24mm 이하 기준 | M2 | 1 | 0 | 0 | 10067 | 10067 | 0 | 0 | 10067 | 10067 |  | N | N |  | 1
|  |  |  | [합 계] |  |  | 0 |  | 0 |  | 12805 |  | 0 |  | 12805 |  |  |  |  | 1
[7 empty] | 0 | [12 empty] | 1
AGA133400301 |  |  |  | 모르타르 바름 | 바닥, 37mm | M2 | 0 | [12 empty] | 1
AGA133400301 | 일위대가 | AGA100003000 |  | 모르타르 배합(배합품 포함) | 배합용적비 1:3, 시멘트, 모래 별도 | M3 | 0.037 | 0 | 0 | 91271 | 3377 | 0 | 0 | 91271 | 3377 |  | N | N |  | 1
AGA133400301 | 일위대가 | AMA101002010 |  | 바탕고르기 | 바닥, 24mm 이하 기준 | M2 | 1 | 0 | 0 | 10067 | 10067 | 0 | 0 | 10067 | 10067 |  | N | N |  | 1
|  |  |  | [합 계] |  |  | 0 |  | 0 |  | 13444 |  | 0 |  | 13444 |  |  |  |  | 1
[7 empty] | 0 | [12 empty] | 1
AGA210000110 |  |  |  | 콘크리트면 정리 |  | M2 | 0 | [12 empty] | 1
AGA210000110 | 노무 | L001010101000022 |  | 견출공 | 일반공사 직종 | 인 | 0.013 | 0 | 0 | 199140 | 2588.8 | 0 | 0 | 199140 | 2588.8 |  | N | N |  | 1
AGA210000110 | 손료 | RENT000000000001 |  | 공구손료 | 노무비의 2.5% | 식 | 1 | 64.7 | 64.7 | 0 | 0 | 0 | 0 | 64.7 | 64.7 |  | N | N | 2.5 | 1
|  |  |  | [합 계] |  |  | 0 |  | 64 |  | 2588 |  | 0 |  | 2652 |  |  |  |  | 1
[7 empty] | 0 | [12 empty] | 1
AGA230000110 |  |  |  | 마감 미장 |  | M2 | 0 | [12 empty] | 1
AGA230000110 | 노무 | L001010101000027 |  | 미장공 | 일반공사 직종 | 인 | 0.02 | 0 | 0 | 216528 | 4330.5 | 0 | 0 | 216528 | 4330.5 |  | N | N |  | 1
AGA230000110 | 노무 | L001010101000002 |  | 보통인부 | 일반공사 직종 | 인 | 0.008 | 0 | 0 | 138290 | 1106.3 | 0 | 0 | 138290 | 1106.3 |  | N | N |  | 1
AGA230000110 | 자재 | 3011160120142681 |  | 시멘트 | (별도) | kg | 1.43 | 0 | 0 | 0 | 0 | 0 | 0 | 0 | 0 | 별도 | N | N |  | 1
|  |  |  | [합 계] |  |  | 0 |  | 0 |  | 5436 |  | 0 |  | 5436 |  |  |  |  | 1
[7 empty] | 0 | [12 empty] | 1
AGA420000111 |  |  |  | 모르타르 기계바름 | 인력마감, 구배가 있는 경우 | M2 | 0 | [12 empty] | 1
AGA420000111 | 노무 | L001010101000027 |  | 미장공 | 일반공사 직종 | 인 | 0.003 | 0 | 0 | 216528 | 649.5 | 0 | 0 | 216528 | 649.5 |  | N | N |  | 1
AGA420000111 | 일위대가 | AGA210000110 |  | 콘크리트면 정리 |  | M2 | 1 | 64 | 64 | 2588 | 2588 | 0 | 0 | 2652 | 2652 |  | N | N |  | 1
|  |  |  | [합 계] |  |  | 0 |  | 64 |  | 3237 |  | 0 |  | 3301 |  |  |  |  | 1
[7 empty] | 0 | [12 empty] | 1
AGA420000121 |  |  |  | 모르타르 기계바름 | 인력마감, 구배가 없는 경우 | M2 | 0 | [12 empty] | 1
AGA420000121 | 노무 | L001010101000027 |  | 미장공 | 일반공사 직종 | 인 | 0.0024 | 0 | 0 | 216528 | 519.6 | 0 | 0 | 216528 | 519.6 |  | N | N |  | 1
|  |  |  | [합 계] |  |  | 0 |  | 0 |  | 519 |  | 0 |  | 519 |  |  |  |  | 1
[7 empty] | 0 | [12 empty] | 1
AGA420000125 |  |  |  | 모르타르 기계바름 | 인력마감, 구배가 없는 경우 | M2 | 0 | [12 empty] | 1
AGA420000125 | 노무 | L001010101000027 |  | 미장공 | 일반공사 직종 | 인 | 0.0024 | 0 | 0 | 216528 | 519.6 | 0 | 0 | 216528 | 519.6 |  | N | N |  | 1
|  |  |  | [합 계] |  |  | 0 |  | 0 |  | 519 |  | 0 |  | 519 |  |  |  |  | 1
[7 empty] | 0 | [12 empty] | 1
AGA420000131 |  |  |  | 조 면 처 리 | 거친마감 | M2 | 0 | [12 empty] | 1
AGA420000131 | 일위대가 | AGA230000110 |  | 마감 미장 |  | M2 | 1 | 0 | 0 | 5436 | 5436 | 0 | 0 | 5436 | 5436 |  | N | N |  | 1
|  |  |  | [합 계] |  |  | 0 |  | 0 |  | 5436 |  | 0 |  | 5436 |  |  |  |  | 1
[7 empty] | 0 | [12 empty] | 1
AGA420100112 |  |  |  | 모르타르 기계바름 | 기계마감 | M2 | 0 | [12 empty] | 1
AGA420100112 | 노무 | L001010101000027 |  | 미장공 | 일반공사 직종 | 인 | 0.0022 | 0 | 0 | 216528 | 476.3 | 0 | 0 | 216528 | 476.3 |  | N | N |  | 1
AGA420100112 | 손료 | RENT000000000001 |  | 기구손료 | 노무비의 9% | 식 | 1 | 42.8 | 42.8 | 0 | 0 | 0 | 0 | 42.8 | 42.8 |  | N | N | 9 | 1
|  |  |  | [합 계] |  |  | 0 |  | 42 |  | 476 |  | 0 |  | 518 |  |  |  |  | 1
[7 empty] | 0 | [12 empty] | 1
AGF211111001 |  |  |  | 판넬히팅 | T=80mm(비드법2종1호30mm+경량기포50mm) | M2 | 0 | [12 empty] | 1
AGF211111001 | 일위대가 | AOD132030115 |  | 단열재바닥깔기 | 비드법보온판 2종1호 30T, | M2 | 1 | 4666 | 4666 | 2105 | 2105 | 0 | 0 | 6771 | 6771 |  | N | N |  | 1
AGF211111001 | 일위대가 | ADG120000000 |  | 경량기포 콘크리트 타설 |  | M3 | 0.05 | 5716 | 285.8 | 5711 | 285.5 | 6042 | 302.1 | 17469 | 873.4 |  | N | N |  | 1
AGF211111001 | 일위대가 | AGA420000125 |  | 모르타르 기계바름 | 인력마감, 구배가 없는 경우 | M2 | 1 | 0 | 0 | 519 | 519 | 0 | 0 | 519 | 519 |  | N | N |  | 1
|  |  |  | [합 계] |  |  | 0 |  | 4951 |  | 2909 |  | 302 |  | 8162 |  |  |  |  | 1
[7 empty] | 0 | [12 empty] | 1
AGJ000000000 |  |  |  | 코너비드 설치 | 재료비 별도 | M | 0 | [12 empty] | 1
AGJ000000000 | 노무 | L001010101000027 |  | 미장공 | 일반공사 직종 | 인 | 0.024 | 0 | 0 | 216528 | 5196.6 | 0 | 0 | 216528 | 5196.6 |  | N | N |  | 1
|  |  |  | [합 계] |  |  | 0 |  | 0 |  | 5196 |  | 0 |  | 5196 |  |  |  |  | 1
[7 empty] | 0 | [12 empty] | 1
AGJ001321000 |  |  |  | 조인트비드 설치 | 스테인리스, H=10mm | M | 0 | [12 empty] | 1
AGJ001321000 | 자재 | 3015180320162995 |  | 코너비드 | 코너비드, 스테인리스강, 죠인트, 10mm | M | 1 | 2708.33 | 2708.3 | 0 | 0 | 0 | 0 | 2708.33 | 2708.3 |  | N | N |  | 1
AGJ001321000 | 일위대가 | AGJ000000000 |  | 코너비드 설치 | 재료비 별도 | M | 1 | 0 | 0 | 5196 | 5196 | 0 | 0 | 5196 | 5196 |  | N | N |  | 1
|  |  |  | [합 계] |  |  | 0 |  | 2708 |  | 5196 |  | 0 |  | 7904 |  |  |  |  | 1
[7 empty] | 0 | [12 empty] | 1
AGJ004421000 |  |  |  | 타일벽코너가드 | 스테인리스 1.2t*30*30(코킹 5*5) | M | 0 | [12 empty] | 1
AGJ004421000 | 자재 | 3010220420287313 |  | 일반구조용압연강판 | 1.6mm | kg | 1.2434 | 780.9 | 970.9 | 0 | 0 | 0 | 0 | 780.9 | 970.9 |  | N | N |  | 1
AGJ004421000 | 자재 | 3010220520286840 |  | 스테인리스강판 | STS304, 1.2mm | kg | 0.942 | 2690 | 2533.9 | 0 | 0 | 0 | 0 | 2690 | 2533.9 |  | N | N |  | 1
AGJ004421000 | 일위대가 | AJM101210000 |  | 잡철물제작설치(철재) -강판 가공시 | 간단 | kg | 1.1304 | 264 | 298.4 | 5867 | 6632 | 13 | 14.6 | 6144 | 6945 |  | N | N |  | 1
AGJ004421000 | 일위대가 | AJM102210000 |  | 잡철물제작설치(스테인리스)-강판 가공시 | 간단 | kg | 0.8564 | 391 | 334.8 | 5867 | 5024.4 | 13 | 11.1 | 6271 | 5370.3 |  | N | N |  | 1
AGJ004421000 | 일위대가 | AHF111000100 |  | 수밀코킹(실리콘) | 삼각, 5mm이하, 방균용 | M | 2 | 182 | 364 | 4483 | 8966 | 0 | 0 | 4665 | 9330 |  | N | N |  | 1
AGJ004421000 | 자재 | 1119160220292342 |  | 철강설 | 고철, 작업설부산물 | kg | -0.1017 | 330 | -33.5 | 0 | 0 | 0 | 0 | 330 | -33.5 | 수집상차도 | N | N |  | 1
AGJ004421000 | 자재 | 1119160220292351 |  | 철강설 | 스텐레스, 작업설부산물 | kg | -0.077 | 1200 | -92.4 | 0 | 0 | 0 | 0 | 1200 | -92.4 | 수집상차도 | N | N |  | 1
|  |  |  | [합 계] |  |  | 0 |  | 4376 |  | 20622 |  | 25 |  | 25023 |  |  |  |  | 1
[7 empty] | 0 | [12 empty] | 1
AHC111021000 |  |  |  | 우레탄방수 - 프라이머 포함 | 바닥 3mm, 노출 | M2 | 0 | [12 empty] | 1
AHC111021000 | 시장시공가격 | AHC100100000 |  | 우레탄도막방수 | 바닥, 노출 3MM | ㎡ | 1 | 18700 | 18700 | 13800 | 13800 | 0 | 0 | 32500 | 32500 |  | N | N |  | 1
|  |  |  | [합 계] |  |  | 0 |  | 18700 |  | 13800 |  | 0 |  | 32500 |  |  |  |  | 1
[7 empty] | 0 | [12 empty] | 1
AHC121021000 |  |  |  | 우레탄방수 - 프라이머 포함 | 수직 3mm, 노출 | M2 | 0 | [12 empty] | 1
AHC121021000 | 시장시공가격 | AHC200102000 |  | 우레탄도막방수 | 벽, 노출 3MM | M2 | 1 | 15500 | 15500 | 17500 | 17500 | 0 | 0 | 33000 | 33000 |  | N | N |  | 1
|  |  |  | [합 계] |  |  | 0 |  | 15500 |  | 17500 |  | 0 |  | 33000 |  |  |  |  | 1
[7 empty] | 0 | [12 empty] | 1
AHF000100000 |  |  |  | 수밀코킹(시공비) | 재료비 별도 | M | 0 | [12 empty] | 1
AHF000100000 | 노무 | L001010501000117 |  | 코킹공 | 기타 직종 | 인 | 0.025 | 0 | 0 | 179334 | 4483.3 | 0 | 0 | 179334 | 4483.3 |  | N | N |  | 1
|  |  |  | [합 계] |  |  | 0 |  | 0 |  | 4483 |  | 0 |  | 4483 |  |  |  |  | 1
[7 empty] | 0 | [12 empty] | 1
AHF111000100 |  |  |  | 수밀코킹(실리콘) | 삼각, 5mm이하, 방균용 | M | 0 | [12 empty] | 1
AHF111000100 | 자재 | 3121170420158040 |  | 실링재 | 실링재, 실리콘, 비초산, 방균용 | L | 0.015 | 12196 | 182.9 | 0 | 0 | 0 | 0 | 12196 | 182.9 |  | N | N |  | 1
AHF111000100 | 일위대가 | AHF000100000 |  | 수밀코킹(시공비) | 재료비 별도 | M | 1 | 0 | 0 | 4483 | 4483 | 0 | 0 | 4483 | 4483 |  | N | N |  | 1
|  |  |  | [합 계] |  |  | 0 |  | 182 |  | 4483 |  | 0 |  | 4665 |  |  |  |  | 1
[7 empty] | 0 | [12 empty] | 1
AHF211305000 |  |  |  | 유리주위코킹 | 5*5, 실리콘 | M | 0 | [12 empty] | 1
AHF211305000 | 자재 | 3121170420158036 |  | 실링재 | 실링재, 실리콘, 비초산, 유리용, 창호주위 | L | 0.03 | 9433 | 282.9 | 0 | 0 | 0 | 0 | 9433 | 282.9 |  | N | N |  | 1
|  |  |  | [합 계] |  |  | 0 |  | 282 |  | 0 |  | 0 |  | 282 |  |  |  |  | 1
[7 empty] | 0 | [12 empty] | 1
AHF232302000 |  |  |  | 수밀코킹(실리콘) | 10㎜*10㎜ | M | 0 | [12 empty] | 1
AHF232302000 | 자재 | 3121170420158042 |  | 실링재 | 실링재, 실리콘, 비초산, 건축외장용, 비오염 | L | 0.12 | 15694 | 1883.2 | 0 | 0 | 0 | 0 | 15694 | 1883.2 |  | N | N |  | 1
AHF232302000 | 일위대가 | AHF000100000 |  | 수밀코킹(시공비) | 재료비 별도 | M | 1 | 0 | 0 | 4483 | 4483 | 0 | 0 | 4483 | 4483 |  | N | N |  | 1
|  |  |  | [합 계] |  |  | 0 |  | 1883 |  | 4483 |  | 0 |  | 6366 |  |  |  |  | 1
[7 empty] | 0 | [12 empty] | 1
AHF242105000 |  |  |  | 구조용코킹 | 5*16, 실리콘 | M | 0 | [12 empty] | 1
AHF242105000 | 자재 | 3121170420158038 |  | 실링재 | 실링재, 실리콘, 비초산, 구조용 | L | 0.096 | 17630 | 1692.4 | 0 | 0 | 0 | 0 | 17630 | 1692.4 |  | N | N |  | 1
|  |  |  | [합 계] |  |  | 0 |  | 1692 |  | 0 |  | 0 |  | 1692 |  |  |  |  | 1
[7 empty] | 0 | [12 empty] | 1
AHF242105001 |  |  |  | 노턴테이프 | 커튼월 | M | 0 | [12 empty] | 1
AHF242105001 | 자재 | 3121170420158052 |  | 노튼테이프 |  | m | 1.1 | 700 | 770 | 0 | 0 | 0 | 0 | 700 | 770 |  | N | N |  | 1
|  |  |  | [합 계] |  |  | 0 |  | 770 |  | 0 |  | 0 |  | 770 |  |  |  |  | 1
[7 empty] | 0 | [12 empty] | 1
AHF341400000 |  |  |  | 수밀코킹(우레탄) | 삼각, 15mm | M | 0 | [12 empty] | 1
AHF341400000 | 자재 | 3121170420158051 |  | 실링재 | 실링재, 폴리우레탄 | L | 0.135 | 4338 | 585.6 | 0 | 0 | 0 | 0 | 4338 | 585.6 |  | N | N |  | 1
AHF341400000 | 일위대가 | AHF000100000 |  | 수밀코킹(시공비) | 재료비 별도 | M | 1 | 0 | 0 | 4483 | 4483 | 0 | 0 | 4483 | 4483 |  | N | N |  | 1
|  |  |  | [합 계] |  |  | 0 |  | 585 |  | 4483 |  | 0 |  | 5068 |  |  |  |  | 1
[7 empty] | 0 | [12 empty] | 1
AHF341400001 |  |  |  | 수밀코킹(죠인트용) |  | M | 0 | [12 empty] | 1
AHF341400001 | 자재 | 3121170420158039 |  | 실링재 | 실링재, 실리콘, 비초산, 죠인트용 | L | 0.135 | 12444 | 1679.9 | 0 | 0 | 0 | 0 | 12444 | 1679.9 |  | N | N |  | 1
AHF341400001 | 일위대가 | AHF000100000 |  | 수밀코킹(시공비) | 재료비 별도 | M | 1 | 0 | 0 | 4483 | 4483 | 0 | 0 | 4483 | 4483 |  | N | N |  | 1
|  |  |  | [합 계] |  |  | 0 |  | 1679 |  | 4483 |  | 0 |  | 6162 |  |  |  |  | 1
[7 empty] | 0 | [12 empty] | 1
AHG000000101 |  |  |  | 급결모르타르충진 |  | M2 | 0 | [12 empty] | 1
AHG000000101 | 노무 | L001010101000027 |  | 미장공 | 일반공사 직종 | 인 | 0.047 | 0 | 0 | 216528 | 10176.8 | 0 | 0 | 216528 | 10176.8 |  | N | N |  | 1
AHG000000101 | 노무 | L001010101000002 |  | 보통인부 | 일반공사 직종 | 인 | 0.035 | 0 | 0 | 138290 | 4840.1 | 0 | 0 | 138290 | 4840.1 |  | N | N |  | 1
AHG000000101 | 손료 | RENT000000000001 |  | 공구손료 | 노무비의 2% | 식 | 1 | 300.3 | 300.3 | 0 | 0 | 0 | 0 | 300.3 | 300.3 |  | N | N | 2 | 1
AHG000000101 | 일위대가 | AHG000100012 |  | 방수 모르타르 비빔 | 1:2, 방수액 포함 - 18-1/4 삭제 | M3 | 0.01 | 133642 | 1336.4 | 165948 | 1659.4 | 0 | 0 | 299590 | 2995.8 |  | N | N |  | 1
|  |  |  | [합 계] |  |  | 0 |  | 1636 |  | 16676 |  | 0 |  | 18312 |  |  |  |  | 1
[7 empty] | 0 | [12 empty] | 1
AHG000100012 |  |  |  | 방수 모르타르 비빔 | 1:2, 방수액 포함 - 18-1/4 삭제 | M3 | 0 | [12 empty] | 1
AHG000100012 | 자재 | 3011160120142681 |  | 시멘트 | (별도) | kg | 680 | 0 | 0 | 0 | 0 | 0 | 0 | 0 | 0 | 별도 | N | N |  | 1
AHG000100012 | 자재 | 1111170120142524 |  | 모래 | (별도) | M3 | 0.98 | 0 | 0 | 0 | 0 | 0 | 0 | 0 | 0 | 별도 | N | N |  | 1
AHG000100012 | 노무 | L001010101000002 |  | 보통인부 | 일반공사 직종 | 인 | 1.2 | 0 | 0 | 138290 | 165948 | 0 | 0 | 138290 | 165948 |  | N | N |  | 1
AHG000100012 | 자재 | 1216499921867691 |  | 기타도막방수재 | 기타도막방수재, 방수액고점도(1:50희석) | L | 35.6 | 3754 | 133642.4 | 0 | 0 | 0 | 0 | 3754 | 133642.4 |  | N | N |  | 1
|  |  |  | [합 계] |  |  | 0 |  | 133642 |  | 165948 |  | 0 |  | 299590 |  |  |  |  | 1
[7 empty] | 0 | [12 empty] | 1
AHI000010100 |  |  |  | 시멘트 액체 방수 | 바닥 | M2 | 0 | [12 empty] | 1
AHI000010100 | 노무 | L001010101000026 |  | 방수공 | 일반공사 직종 | 인 | 0.075 | 0 | 0 | 158594 | 11894.5 | 0 | 0 | 158594 | 11894.5 |  | N | N |  | 1
AHI000010100 | 노무 | L001010101000002 |  | 보통인부 | 일반공사 직종 | 인 | 0.04 | 0 | 0 | 138290 | 5531.6 | 0 | 0 | 138290 | 5531.6 |  | N | N |  | 1
AHI000010100 | 손료 | RENT000000000001 |  | 공구손료 | 노무비의 3% | 식 | 1 | 522.7 | 522.7 | 0 | 0 | 0 | 0 | 522.7 | 522.7 |  | N | N | 3 | 1
|  |  |  | [합 계] |  |  | 0 |  | 522 |  | 17426 |  | 0 |  | 17948 |  |  |  |  | 1
[7 empty] | 0 | [12 empty] | 1
AHI000010101 |  |  |  | 시멘트 액체 방수 | 바닥 | M2 | 0 | [12 empty] | 1
AHI000010101 | 일위대가 | AHI000010100 |  | 시멘트 액체 방수 | 바닥 | M2 | 1 | 522 | 522 | 17426 | 17426 | 0 | 0 | 17948 | 17948 |  | N | N |  | 1
AHI000010101 | 자재 | 3011160120142681 |  | 시멘트 | (별도) | kg | 13.05 | 0 | 0 | 0 | 0 | 0 | 0 | 0 | 0 | 별도 | N | N |  | 1
AHI000010101 | 자재 | 1111170120142524 |  | 모래 | (별도) | M3 | 0.017 | 0 | 0 | 0 | 0 | 0 | 0 | 0 | 0 | 별도 | N | N |  | 1
AHI000010101 | 자재 | 3012160122146306 |  | 시멘트액체형방수재 | 물50배희석 | kg | 0.655 | 3750 | 2456.2 | 0 | 0 | 0 | 0 | 3750 | 2456.2 |  | N | N |  | 1
|  |  |  | [합 계] |  |  | 0 |  | 2978 |  | 17426 |  | 0 |  | 20404 |  |  |  |  | 1
[7 empty] | 0 | [12 empty] | 1
AHI000020100 |  |  |  | 시멘트 액체 방수 | 수직부 | M2 | 0 | [12 empty] | 1
AHI000020100 | 노무 | L001010101000026 |  | 방수공 | 일반공사 직종 | 인 | 0.06 | 0 | 0 | 158594 | 9515.6 | 0 | 0 | 158594 | 9515.6 |  | N | N |  | 1
AHI000020100 | 노무 | L001010101000002 |  | 보통인부 | 일반공사 직종 | 인 | 0.03 | 0 | 0 | 138290 | 4148.7 | 0 | 0 | 138290 | 4148.7 |  | N | N |  | 1
AHI000020100 | 손료 | RENT000000000001 |  | 공구손료 | 노무비의 3% | 식 | 1 | 409.9 | 409.9 | 0 | 0 | 0 | 0 | 409.9 | 409.9 |  | N | N | 3 | 1
|  |  |  | [합 계] |  |  | 0 |  | 409 |  | 13664 |  | 0 |  | 14073 |  |  |  |  | 1
[7 empty] | 0 | [12 empty] | 1
AHI000020101 |  |  |  | 시멘트 액체 방수 | 수직부 | M2 | 0 | [12 empty] | 1
AHI000020101 | 일위대가 | AHI000020100 |  | 시멘트 액체 방수 | 수직부 | M2 | 1 | 409 | 409 | 13664 | 13664 | 0 | 0 | 14073 | 14073 |  | N | N |  | 1
AHI000020101 | 자재 | 3011160120142681 |  | 시멘트 | (별도) | kg | 7.2 | 0 | 0 | 0 | 0 | 0 | 0 | 0 | 0 | 별도 | N | N |  | 1
AHI000020101 | 자재 | 1111170120142524 |  | 모래 | (별도) | M3 | 0.01 | 0 | 0 | 0 | 0 | 0 | 0 | 0 | 0 | 별도 | N | N |  | 1
AHI000020101 | 자재 | 3012160122146306 |  | 시멘트액체형방수재 | 물50배희석 | kg | 0.655 | 3750 | 2456.2 | 0 | 0 | 0 | 0 | 3750 | 2456.2 |  | N | N |  | 1
|  |  |  | [합 계] |  |  | 0 |  | 2865 |  | 13664 |  | 0 |  | 16529 |  |  |  |  | 1
[7 empty] | 0 | [12 empty] | 1
AHI100100001 |  |  |  | 침투성방수 | 도포 | M2 | 0 | [12 empty] | 1
AHI100100001 | 자재 | 3011160120142681 |  | 시멘트 | (별도) | kg | 1.5 | 0 | 0 | 0 | 0 | 0 | 0 | 0 | 0 | 별도 | N | N |  | 1
AHI100100001 | 자재 | 1111170120142524 |  | 모래 | (별도) | M3 | 0.002 | 0 | 0 | 0 | 0 | 0 | 0 | 0 | 0 | 별도 | N | N |  | 1
AHI100100001 | 경비항목 | E0010101000Z0008 |  | 침투성방수 |  | m2 | 1 | 8000 | 8000 | 12000 | 12000 | 0 | 0 | 20000 | 20000 |  | N | N |  | 1
|  |  |  | [합 계] |  |  | 0 |  | 8000 |  | 12000 |  | 0 |  | 20000 |  |  |  |  | 1
[7 empty] | 0 | [12 empty] | 1
AHJ111200181 |  |  |  | 보호모르타르 / 벽 | 콘크리트면, 17mm | M2 | 0 | [12 empty] | 1
AHJ111200181 | 일위대가 | AGA100003000 |  | 모르타르 배합(배합품 포함) | 배합용적비 1:3, 시멘트, 모래 별도 | M3 | 0.017 | 0 | 0 | 91271 | 1551.6 | 0 | 0 | 91271 | 1551.6 |  | N | N |  | 1
AHJ111200181 | 일위대가 | AMA101001010 |  | 바탕고르기 | 벽, 24mm 이하 기준 | M2 | 1 | 0 | 0 | 13357 | 13357 | 0 | 0 | 13357 | 13357 |  | N | N |  | 1
|  |  |  | [합 계] |  |  | 0 |  | 0 |  | 14908 |  | 0 |  | 14908 |  |  |  |  | 1
[7 empty] | 0 | [12 empty] | 1
AHJ112400301 |  |  |  | 보호모르타르 / 바닥 | 콘크리트면, 60mm | M2 | 0 | [12 empty] | 1
AHJ112400301 | 일위대가 | AGA100003000 |  | 모르타르 배합(배합품 포함) | 배합용적비 1:3, 시멘트, 모래 별도 | M3 | 0.06 | 0 | 0 | 91271 | 5476.2 | 0 | 0 | 91271 | 5476.2 |  | N | N |  | 1
AHJ112400301 | 일위대가 | AMA101002010 |  | 바탕고르기 | 바닥, 24mm 이하 기준 | M2 | 1 | 0 | 0 | 10067 | 10067 | 0 | 0 | 10067 | 10067 |  | N | N |  | 1
|  |  |  | [합 계] |  |  | 0 |  | 0 |  | 15543 |  | 0 |  | 15543 |  |  |  |  | 1
[7 empty] | 0 | [12 empty] | 1
AHM100100000 |  |  |  | 배수판설치 | 지하바닥, 500*500*45mm | M2 | 0 | [12 empty] | 1
AHM100100000 | 경비항목 | E0010101000Z0001 |  | 바닥용OK배수판 | 500*500*45T | M2 | 1 | 5200 | 5200 | 2300 | 2300 | 0 | 0 | 7500 | 7500 |  | N | N |  | 1
|  |  |  | [합 계] |  |  | 0 |  | 5200 |  | 2300 |  | 0 |  | 7500 |  |  |  |  | 1
[7 empty] | 0 | [12 empty] | 1
AHM100200000 |  |  |  | 배수판설치 | 지하벽, 500*500*70mm | M2 | 0 | [12 empty] | 1
AHM100200000 | 자재 | 4014178221875071 |  | 배수판 | 500*500*70mm, 지하벽체용 | 개 | 4 | 4300 | 17200 | 0 | 0 | 0 | 0 | 4300 | 17200 |  | N | N |  | 1
AHM100200000 | 자재 | 3012170220163184 |  | 토목용부직포 | 부직포, 장섬유 | M2 | 1.5 | 700 | 1050 | 0 | 0 | 0 | 0 | 700 | 1050 |  | N | N |  | 1
AHM100200000 | 노무 | L001010101000003 |  | 특별인부 | 일반공사 직종 | 인 | 0.023 | 0 | 0 | 166063 | 3819.4 | 0 | 0 | 166063 | 3819.4 |  | N | N |  | 1
AHM100200000 | 노무 | L001010101000002 |  | 보통인부 | 일반공사 직종 | 인 | 0.023 | 0 | 0 | 138290 | 3180.6 | 0 | 0 | 138290 | 3180.6 |  | N | N |  | 1
|  |  |  | [합 계] |  |  | 0 |  | 18250 |  | 7000 |  | 0 |  | 25250 |  |  |  |  | 1
[7 empty] | 0 | [12 empty] | 1
AIA450101000 |  |  |  | 플로어링 마루 - 노무비 및 공구손료 |  | M2 | 0 | [12 empty] | 1
AIA450101000 | 노무 | L001010101000030 |  | 내장공 | 일반공사 직종 | 인 | 0.041 | 0 | 0 | 203246 | 8333 | 0 | 0 | 203246 | 8333 |  | N | N |  | 1
AIA450101000 | 노무 | L001010101000002 |  | 보통인부 | 일반공사 직종 | 인 | 0.015 | 0 | 0 | 138290 | 2074.3 | 0 | 0 | 138290 | 2074.3 |  | N | N |  | 1
AIA450101000 | 손료 | RENT000000000001 |  | 공구손료 | 노무비의 2% | 식 | 1 | 208.1 | 208.1 | 0 | 0 | 0 | 0 | 208.1 | 208.1 |  | N | N | 2 | 1
|  |  |  | [합 계] |  |  | 0 |  | 208 |  | 10407 |  | 0 |  | 10615 |  |  |  |  | 1
[7 empty] | 0 | [12 empty] | 1
AIA450105001 |  |  |  | 플로어링 보드깔기 | 22mm, 경질단풍나무(MAPLE),도장제품 | M2 | 0 | [12 empty] | 1
AIA450105001 | 자재 | 3016170220696303 |  | 플로어링보드 | 경질단풍나무 22mm,도장 | M2 | 1.05 | 66000 | 69300 | 0 | 0 | 0 | 0 | 66000 | 69300 |  | N | N |  | 1
AIA450105001 | 일위대가 | AIA450101000 |  | 플로어링 마루 - 노무비 및 공구손료 |  | M2 | 1 | 208 | 208 | 10407 | 10407 | 0 | 0 | 10615 | 10615 |  | N | N |  | 1
|  |  |  | [합 계] |  |  | 0 |  | 69508 |  | 10407 |  | 0 |  | 79915 |  |  |  |  | 1
[7 empty] | 0 | [12 empty] | 1
AIB300000000 |  |  |  | 벽체 틀 | 자재 별도 | M2 | 0 | [12 empty] | 1
AIB300000000 | 노무 | L001010101000023 |  | 건축목공 | 일반공사 직종 | 인 | 0.033 | 0 | 0 | 210176 | 6935.8 | 0 | 0 | 210176 | 6935.8 |  | N | N |  | 1
AIB300000000 | 노무 | L001010101000002 |  | 보통인부 | 일반공사 직종 | 인 | 0.003 | 0 | 0 | 138290 | 414.8 | 0 | 0 | 138290 | 414.8 |  | N | N |  | 1
AIB300000000 | 손료 | RENT000000000001 |  | 공구손료 | 노무비의 2% | 식 | 1 | 147 | 147 | 0 | 0 | 0 | 0 | 147 | 147 |  | N | N | 2 | 1
|  |  |  | [합 계] |  |  | 0 |  | 147 |  | 7350 |  | 0 |  | 7497 |  |  |  |  | 1
[7 empty] | 0 | [12 empty] | 1
AIB310200000 |  |  |  | 벽체 틀 | 30*30, @450*600 | M2 | 0 | [12 empty] | 1
AIB310200000 | 자재 | 3010369820141037 |  | 각재 | 외송 | 재 | 1.1503 | 1256 | 1444.7 | 0 | 0 | 0 | 0 | 1256 | 1444.7 |  | N | N |  | 1
AIB310200000 | 일위대가 | AIB300000000 |  | 벽체 틀 | 자재 별도 | M2 | 1 | 147 | 147 | 7350 | 7350 | 0 | 0 | 7497 | 7497 |  | N | N |  | 1
|  |  |  | [합 계] |  |  | 0 |  | 1591 |  | 7350 |  | 0 |  | 8941 |  |  |  |  | 1
[7 empty] | 0 | [12 empty] | 1
AJB301110001 |  |  |  | 소화수조사다리 | W:400*2900, D38.1*2.0t+22.3*1.5t | EA | 0 | [12 empty] | 1
AJB301110001 | 자재 | 4014218821871826 |  | 기계구조용스테인리스강관 | ∮38.1*2.0mm | M | 6.51 | 6690 | 43551.9 | 0 | 0 | 0 | 0 | 6690 | 43551.9 |  | N | N |  | 1
AJB301110001 | 자재 | 4014218820108784 |  | 기계구조용스테인리스강관 | ∮22.3*1.5mm | M | 5.88 | 2930 | 17228.4 | 0 | 0 | 0 | 0 | 2930 | 17228.4 |  | N | N |  | 1
AJB301110001 | 자재 | 3116210220135743 |  | 세트앵커 | M10*L75mm | 개 | 8.24 | 135 | 1112.4 | 0 | 0 | 0 | 0 | 135 | 1112.4 |  | N | N |  | 1
AJB301110001 | 일위대가 | AJC103200000 |  | 스테인리스 CAP | D60*1.2t | 개 | 8 | 108 | 864 | 166 | 1328 | 0 | 0 | 274 | 2192 |  | N | N |  | 1
AJB301110001 | 일위대가 | AJM100230000 |  | 잡철물제작설치(스테인리스) | 간단 | kg | 15.511 | 399 | 6188.8 | 6128 | 95051.4 | 13 | 201.6 | 6540 | 101441.8 |  | N | N |  | 1
AJB301110001 | 자재 | 1119160220292351 |  | 철강설 | 스텐레스, 작업설부산물 | kg | -0.775 | 1200 | -930 | 0 | 0 | 0 | 0 | 1200 | -930 | 수집상차도 | N | N |  | 1
|  |  |  | [합 계] |  |  | 0 |  | 68015 |  | 96379 |  | 201 |  | 164595 |  |  |  |  | 1
[7 empty] | 0 | [12 empty] | 1
AJB301210001 |  |  |  | 계단옥탑점검사다리 | 400*4700, D38.1*2.0T+22.3*1.5T | 개 | 0 | [12 empty] | 1
AJB301210001 | 자재 | 4014218821871826 |  | 기계구조용스테인리스강관 | ∮38.1*2.0mm | M | 13.86 | 6690 | 92723.4 | 0 | 0 | 0 | 0 | 6690 | 92723.4 |  | N | N |  | 1
AJB301210001 | 자재 | 4014218820108784 |  | 기계구조용스테인리스강관 | ∮22.3*1.5mm | M | 8.4 | 2930 | 24612 | 0 | 0 | 0 | 0 | 2930 | 24612 |  | N | N |  | 1
AJB301210001 | 자재 | 3116210220135743 |  | 세트앵커 | M10*L75mm | 개 | 10.3 | 135 | 1390.5 | 0 | 0 | 0 | 0 | 135 | 1390.5 |  | N | N |  | 1
AJB301210001 | 일위대가 | AJC103200000 |  | 스테인리스 CAP | D60*1.2t | 개 | 10 | 108 | 1080 | 166 | 1660 | 0 | 0 | 274 | 2740 |  | N | N |  | 1
AJB301210001 | 일위대가 | AJM100230000 |  | 잡철물제작설치(스테인리스) | 간단 | kg | 29.976 | 399 | 11960.4 | 6128 | 183692.9 | 13 | 389.6 | 6540 | 196042.9 |  | N | N |  | 1
AJB301210001 | 자재 | 1119160220292351 |  | 철강설 | 스텐레스, 작업설부산물 | kg | -1.498 | 1200 | -1797.6 | 0 | 0 | 0 | 0 | 1200 | -1797.6 | 수집상차도 | N | N |  | 1
|  |  |  | [합 계] |  |  | 0 |  | 129968 |  | 185352 |  | 389 |  | 315709 |  |  |  |  | 1
[7 empty] | 0 | [12 empty] | 1
AJC103000010 |  |  |  | 용접식 난간 - 경량철물(스테인리스) | 주자재 제작설치 | kg | 0 | [12 empty] | 1
AJC103000010 | 노무 | L001010101000012 |  | 용접공 | 일반공사 직종 | 인 | 0.01216 | 0 | 0 | 223094 | 2712.8 | 0 | 0 | 223094 | 2712.8 |  | N | N |  | 1
AJC103000010 | 노무 | L001010101000003 |  | 특별인부 | 일반공사 직종 | 인 | 0.01351 | 0 | 0 | 166063 | 2243.5 | 0 | 0 | 166063 | 2243.5 |  | N | N |  | 1
AJC103000010 | 노무 | L001010101000002 |  | 보통인부 | 일반공사 직종 | 인 | 0.00395 | 0 | 0 | 138290 | 546.2 | 0 | 0 | 138290 | 546.2 |  | N | N |  | 1
AJC103000010 | 손료 | RENT000000000001 |  | 공구손료 | 노무비의 2% | 식 | 1 | 110 | 110 | 0 | 0 | 0 | 0 | 110 | 110 |  | N | N | 2 | 1
AJC103000010 | 손료 | RENT000000000002 |  | 잡재료 | 인력품의 2% | 식 | 1 | 110 | 110 | 0 | 0 | 0 | 0 | 110 | 110 |  | N | N | 2 | 1
|  |  |  | [합 계] |  |  | 0 |  | 220 |  | 5502 |  | 0 |  | 5722 |  |  |  |  | 1
[7 empty] | 0 | [12 empty] | 1
AJC103200000 |  |  |  | 스테인리스 CAP | D60*1.2t | 개 | 0 | [12 empty] | 1
AJC103200000 | 자재 | 3010220520286840 |  | 스테인리스강판 | STS304, 1.2mm | kg | 0.0376 | 2690 | 101.1 | 0 | 0 | 0 | 0 | 2690 | 101.1 |  | N | N |  | 1
AJC103200000 | 일위대가 | AJM100120000 |  | 잡철물제작(스테인리스) | 간단 | kg | 0.0342 | 330 | 11.2 | 4881 | 166.9 | 11 | 0.3 | 5222 | 178.4 |  | N | N |  | 1
AJC103200000 | 자재 | 1119160220292351 |  | 철강설 | 스텐레스, 작업설부산물 | kg | -0.003 | 1200 | -3.6 | 0 | 0 | 0 | 0 | 1200 | -3.6 | 수집상차도 | N | N |  | 1
|  |  |  | [합 계] |  |  | 0 |  | 108 |  | 166 |  | 0 |  | 274 |  |  |  |  | 1
[7 empty] | 0 | [12 empty] | 1
AJC213100001 |  |  |  | 내부계단핸드레일/벽부형 | SST'L,Θ38 라왕손스침 H:100 | M | 0 | [12 empty] | 1
AJC213100001 | 일위대가 | ANE120000031 |  | 클리어래커칠 | 목재면 4회 | M2 | 0.12 | 3419 | 410.2 | 77459 | 9295 | 0 | 0 | 80878 | 9705.2 |  | N | N |  | 1
AJC213100001 | 일위대가 | AJC213100002 |  | 라왕손스침 | Θ38 라왕 | M | 1 | 2272 | 2272 | 19803 | 19803 | 0 | 0 | 22075 | 22075 |  | N | N |  | 1
AJC213100001 | 자재 | 3010220520286871 |  | 스테인리스강판 | STS304, 3.0mm | kg | 0.12 | 2700 | 324 | 0 | 0 | 0 | 0 | 2700 | 324 |  | N | N |  | 1
AJC213100001 | 자재 | 3116210220135743 |  | 세트앵커 | M10*L75mm | 개 | 1.14 | 135 | 153.9 | 0 | 0 | 0 | 0 | 135 | 153.9 |  | N | N |  | 1
AJC213100001 | 일위대가 | AJC103200000 |  | 스테인리스 CAP | D60*1.2t | 개 | 1.11 | 108 | 119.8 | 166 | 184.2 | 0 | 0 | 274 | 304 |  | N | N |  | 1
AJC213100001 | 일위대가 | AJC103000010 |  | 용접식 난간 - 경량철물(스테인리스) | 주자재 제작설치 | kg | 0.109 | 220 | 23.9 | 5502 | 599.7 | 0 | 0 | 5722 | 623.6 |  | N | N |  | 1
AJC213100001 | 자재 | 1119160220292351 |  | 철강설 | 스텐레스, 작업설부산물 | kg | -0.011 | 1200 | -13.2 | 0 | 0 | 0 | 0 | 1200 | -13.2 | 수집상차도 | N | N |  | 1
|  |  |  | [합 계] |  |  | 0 |  | 3290 |  | 29881 |  | 0 |  | 33171 |  |  |  |  | 1
[7 empty] | 0 | [12 empty] | 1
AJC213100002 |  |  |  | 라왕손스침 | Θ38 라왕 | M | 0 | [12 empty] | 1
AJC213100002 | 자재 | 3010369820141049 |  | 각재 | 라왕, 일반증기건조 | 재 | 0.4 | 4433 | 1773.2 | 0 | 0 | 0 | 0 | 4433 | 1773.2 |  | N | N |  | 1
AJC213100002 | 손료 | RENT000000000001 |  | 잡재료 | 주재료비의 5% | 식 | 1 | 88.6 | 88.6 | 0 | 0 | 0 | 0 | 88.6 | 88.6 |  | N | N | 5 | 1
AJC213100002 | 노무 | L001010101000023 |  | 건축목공 | 일반공사 직종 | 인 | 0.05 | 0 | 0 | 210176 | 10508.8 | 0 | 0 | 210176 | 10508.8 |  | N | N |  | 1
AJC213100002 | 일위대가 | ANE120000031 |  | 클리어래커칠 | 목재면 4회 | M2 | 0.12 | 3419 | 410.2 | 77459 | 9295 | 0 | 0 | 80878 | 9705.2 |  | N | N |  | 1
|  |  |  | [합 계] |  |  | 0 |  | 2272 |  | 19803 |  | 0 |  | 22075 |  |  |  |  | 1
[7 empty] | 0 | [12 empty] | 1
AJC213200002 |  |  |  | 내부계단핸드레일 | ST'L,Θ8*9줄Θ38 라왕손스침 H:1200 | M | 0 | [12 empty] | 1
AJC213200002 | 자재 | 3010220421868484 |  | 일반구조용압연강판 | 5.0mm | KG | 0.863 | 696 | 600.6 | 0 | 0 | 0 | 0 | 696 | 600.6 |  | N | N |  | 1
AJC213200002 | 자재 | 3010220420969822 |  | 일반구조용압연강판 | 8.0mm | KG | 3.972 | 797 | 3165.6 | 0 | 0 | 0 | 0 | 797 | 3165.6 |  | N | N |  | 1
AJC213200002 | 자재 | 3010220420287286 |  | 일반구조용압연강판 | 10mm | KG | 1.105 | 699 | 772.3 | 0 | 0 | 0 | 0 | 699 | 772.3 |  | N | N |  | 1
AJC213200002 | 자재 | 3010160420286302 |  | 일반봉강 | SS400, ∮8mm | kg | 3.732 | 790 | 2948.2 | 0 | 0 | 0 | 0 | 790 | 2948.2 |  | N | N |  | 1
AJC213200002 | 일위대가 | AJM101210000 |  | 잡철물제작설치(철재) -강판 가공시 | 간단 | kg | 9.317 | 264 | 2459.6 | 5867 | 54662.8 | 13 | 121.1 | 6144 | 57243.5 |  | N | N |  | 1
AJC213200002 | 자재 | 1119160220292342 |  | 철강설 | 고철, 작업설부산물 | kg | -0.753 | 330 | -248.4 | 0 | 0 | 0 | 0 | 330 | -248.4 | 수집상차도 | N | N |  | 1
AJC213200002 | 자재 | 3010220521868683 |  | 스테인리스강판 | STS304, 5.0mm | kg | 0.545 | 2980 | 1624.1 | 0 | 0 | 0 | 0 | 2980 | 1624.1 |  | N | N |  | 1
AJC213200002 | 일위대가 | AJM102210000 |  | 잡철물제작설치(스테인리스)-강판 가공시 | 간단 | kg | 0.495 | 391 | 193.5 | 5867 | 2904.1 | 13 | 6.4 | 6271 | 3104 |  | N | N |  | 1
AJC213200002 | 자재 | 1119160220292351 |  | 철강설 | 스텐레스, 작업설부산물 | kg | -0.05 | 1200 | -60 | 0 | 0 | 0 | 0 | 1200 | -60 | 수집상차도 | N | N |  | 1
AJC213200002 | 자재 | 3116210220135743 |  | 세트앵커 | M10*L75mm | 개 | 2.575 | 135 | 347.6 | 0 | 0 | 0 | 0 | 135 | 347.6 |  | N | N |  | 1
AJC213200002 | 자재 | 3116162010023646 |  | 육각볼트 | 스테인리스, M10*20mm | 개 | 3.86 | 148 | 571.2 | 0 | 0 | 0 | 0 | 148 | 571.2 |  | N | N |  | 1
AJC213200002 | 일위대가 | ANJ001300013 |  | 바탕만들기+에폭시페인트 | 철재면 | M2 | 0.145 | 5921 | 858.5 | 10181 | 1476.2 | 0 | 0 | 16102 | 2334.7 |  | N | N |  | 1
AJC213200002 | 일위대가 | ANE117003000 |  | 락카에나멜(뿜칠) | 철재면 3회 | M2 | 0.226 | 8254 | 1865.4 | 79445 | 17954.5 | 0 | 0 | 87699 | 19819.9 |  | N | N |  | 1
AJC213200002 | 일위대가 | AJC213100002 |  | 라왕손스침 | Θ38 라왕 | M | 1 | 2272 | 2272 | 19803 | 19803 | 0 | 0 | 22075 | 22075 |  | N | N |  | 1
|  |  |  | [합 계] |  |  | 0 |  | 17370 |  | 96800 |  | 127 |  | 114297 |  |  |  |  | 1
[7 empty] | 0 | [12 empty] | 1
AJC213200003 |  |  |  | 내부계단핸드레일 | ST'L ,Θ8*3줄Θ38 라왕손스침 H:850 | M | 0 | [12 empty] | 1
AJC213200003 | 자재 | 3010220421868484 |  | 일반구조용압연강판 | 5.0mm | KG | 0.863 | 696 | 600.6 | 0 | 0 | 0 | 0 | 696 | 600.6 |  | N | N |  | 1
AJC213200003 | 자재 | 3010220420969822 |  | 일반구조용압연강판 | 8.0mm | KG | 2.763 | 797 | 2202.1 | 0 | 0 | 0 | 0 | 797 | 2202.1 |  | N | N |  | 1
AJC213200003 | 자재 | 3010220420287286 |  | 일반구조용압연강판 | 10mm | KG | 1.105 | 699 | 772.3 | 0 | 0 | 0 | 0 | 699 | 772.3 |  | N | N |  | 1
AJC213200003 | 자재 | 3010160420286302 |  | 일반봉강 | SS400, ∮8mm | kg | 1.244 | 790 | 982.7 | 0 | 0 | 0 | 0 | 790 | 982.7 |  | N | N |  | 1
AJC213200003 | 일위대가 | AJM101210000 |  | 잡철물제작설치(철재) -강판 가공시 | 간단 | kg | 5.487 | 264 | 1448.5 | 5867 | 32192.2 | 13 | 71.3 | 6144 | 33712 |  | N | N |  | 1
AJC213200003 | 자재 | 1119160220292342 |  | 철강설 | 고철, 작업설부산물 | kg | -0.504 | 330 | -166.3 | 0 | 0 | 0 | 0 | 330 | -166.3 | 수집상차도 | N | N |  | 1
AJC213200003 | 자재 | 3010220521868683 |  | 스테인리스강판 | STS304, 5.0mm | kg | 0.545 | 2980 | 1624.1 | 0 | 0 | 0 | 0 | 2980 | 1624.1 |  | N | N |  | 1
AJC213200003 | 일위대가 | AJM102210000 |  | 잡철물제작설치(스테인리스)-강판 가공시 | 간단 | kg | 0.495 | 391 | 193.5 | 5867 | 2904.1 | 13 | 6.4 | 6271 | 3104 |  | N | N |  | 1
AJC213200003 | 자재 | 1119160220292351 |  | 철강설 | 스텐레스, 작업설부산물 | kg | -0.05 | 1200 | -60 | 0 | 0 | 0 | 0 | 1200 | -60 | 수집상차도 | N | N |  | 1
AJC213200003 | 자재 | 3116210220135743 |  | 세트앵커 | M10*L75mm | 개 | 2.575 | 135 | 347.6 | 0 | 0 | 0 | 0 | 135 | 347.6 |  | N | N |  | 1
AJC213200003 | 자재 | 3116162010023646 |  | 육각볼트 | 스테인리스, M10*20mm | 개 | 3.86 | 148 | 571.2 | 0 | 0 | 0 | 0 | 148 | 571.2 |  | N | N |  | 1
AJC213200003 | 일위대가 | ANJ001300013 |  | 바탕만들기+에폭시페인트 | 철재면 | M2 | 0.116 | 5921 | 686.8 | 10181 | 1180.9 | 0 | 0 | 16102 | 1867.7 |  | N | N |  | 1
AJC213200003 | 일위대가 | ANE117003000 |  | 락카에나멜(뿜칠) | 철재면 3회 | M2 | 0.07 | 8254 | 577.7 | 79445 | 5561.1 | 0 | 0 | 87699 | 6138.8 |  | N | N |  | 1
AJC213200003 | 일위대가 | AJC213100002 |  | 라왕손스침 | Θ38 라왕 | M | 1 | 2272 | 2272 | 19803 | 19803 | 0 | 0 | 22075 | 22075 |  | N | N |  | 1
|  |  |  | [합 계] |  |  | 0 |  | 12052 |  | 61641 |  | 77 |  | 73770 |  |  |  |  | 1
[7 empty] | 0 | [12 empty] | 1
AJC213200004 |  |  |  | 내부계단창대난간 | ST'L Θ8*6줄,Θ38 라왕손스침 H:900 | M | 0 | [12 empty] | 1
AJC213200004 | 자재 | 3010220421868484 |  | 일반구조용압연강판 | 5.0mm | KG | 0.863 | 696 | 600.6 | 0 | 0 | 0 | 0 | 696 | 600.6 |  | N | N |  | 1
AJC213200004 | 자재 | 3010220420969822 |  | 일반구조용압연강판 | 8.0mm | KG | 2.935 | 797 | 2339.1 | 0 | 0 | 0 | 0 | 797 | 2339.1 |  | N | N |  | 1
AJC213200004 | 자재 | 3010220420287286 |  | 일반구조용압연강판 | 10mm | KG | 1.105 | 699 | 772.3 | 0 | 0 | 0 | 0 | 699 | 772.3 |  | N | N |  | 1
AJC213200004 | 자재 | 3010160420286302 |  | 일반봉강 | SS400, ∮8mm | kg | 2.448 | 790 | 1933.9 | 0 | 0 | 0 | 0 | 790 | 1933.9 |  | N | N |  | 1
AJC213200004 | 일위대가 | AJM101210000 |  | 잡철물제작설치(철재) -강판 가공시 | 간단 | kg | 6.907 | 264 | 1823.4 | 5867 | 40523.3 | 13 | 89.7 | 6144 | 42436.4 |  | N | N |  | 1
AJC213200004 | 자재 | 1119160220292342 |  | 철강설 | 고철, 작업설부산물 | kg | -0.444 | 330 | -146.5 | 0 | 0 | 0 | 0 | 330 | -146.5 | 수집상차도 | N | N |  | 1
AJC213200004 | 자재 | 3010220521868683 |  | 스테인리스강판 | STS304, 5.0mm | kg | 0.545 | 2980 | 1624.1 | 0 | 0 | 0 | 0 | 2980 | 1624.1 |  | N | N |  | 1
AJC213200004 | 일위대가 | AJM102210000 |  | 잡철물제작설치(스테인리스)-강판 가공시 | 간단 | kg | 0.495 | 391 | 193.5 | 5867 | 2904.1 | 13 | 6.4 | 6271 | 3104 |  | N | N |  | 1
AJC213200004 | 자재 | 1119160220292351 |  | 철강설 | 스텐레스, 작업설부산물 | kg | -0.05 | 1200 | -60 | 0 | 0 | 0 | 0 | 1200 | -60 | 수집상차도 | N | N |  | 1
AJC213200004 | 자재 | 3116210220135743 |  | 세트앵커 | M10*L75mm | 개 | 2.575 | 135 | 347.6 | 0 | 0 | 0 | 0 | 135 | 347.6 |  | N | N |  | 1
AJC213200004 | 자재 | 3116162010023646 |  | 육각볼트 | 스테인리스, M10*20mm | 개 | 3.86 | 148 | 571.2 | 0 | 0 | 0 | 0 | 148 | 571.2 |  | N | N |  | 1
AJC213200004 | 일위대가 | ANJ001300013 |  | 바탕만들기+에폭시페인트 | 철재면 | M2 | 0.116 | 5921 | 686.8 | 10181 | 1180.9 | 0 | 0 | 16102 | 1867.7 |  | N | N |  | 1
AJC213200004 | 일위대가 | ANE117003000 |  | 락카에나멜(뿜칠) | 철재면 3회 | M2 | 0.15 | 8254 | 1238.1 | 79445 | 11916.7 | 0 | 0 | 87699 | 13154.8 |  | N | N |  | 1
AJC213200004 | 일위대가 | AJC213100002 |  | 라왕손스침 | Θ38 라왕 | M | 1 | 2272 | 2272 | 19803 | 19803 | 0 | 0 | 22075 | 22075 |  | N | N |  | 1
|  |  |  | [합 계] |  |  | 0 |  | 14196 |  | 76328 |  | 96 |  | 90620 |  |  |  |  | 1
[7 empty] | 0 | [12 empty] | 1
AJC213200005 |  |  |  | 기계실,전기실핸드레일 | D38.1+25.4*1.5t, H:1200 | M | 0 | [12 empty] | 1
AJC213200005 | 자재 | 4014218820108812 |  | 기계구조용스테인리스강관 | ∮38.0*1.5mm | M | 1.05 | 4890 | 5134.5 | 0 | 0 | 0 | 0 | 4890 | 5134.5 |  | N | N |  | 1
AJC213200005 | 자재 | 4014218820108792 |  | 기계구조용스테인리스강관 | ∮25.4*1.5mm | M | 4.195 | 3160 | 13256.2 | 0 | 0 | 0 | 0 | 3160 | 13256.2 |  | N | N |  | 1
AJC213200005 | 자재 | 3116210220135743 |  | 세트앵커 | M10*L75mm | 개 | 3.33 | 135 | 449.5 | 0 | 0 | 0 | 0 | 135 | 449.5 |  | N | N |  | 1
AJC213200005 | 일위대가 | AJC103200000 |  | 스테인리스 CAP | D60*1.2t | 개 | 3.33 | 108 | 359.6 | 166 | 552.7 | 0 | 0 | 274 | 912.3 |  | N | N |  | 1
AJC213200005 | 일위대가 | AJC103000010 |  | 용접식 난간 - 경량철물(스테인리스) | 주자재 제작설치 | kg | 4.259 | 220 | 936.9 | 5502 | 23433 | 0 | 0 | 5722 | 24369.9 |  | N | N |  | 1
AJC213200005 | 자재 | 1119160220292351 |  | 철강설 | 스텐레스, 작업설부산물 | kg | -0.212 | 1200 | -254.4 | 0 | 0 | 0 | 0 | 1200 | -254.4 | 수집상차도 | N | N |  | 1
|  |  |  | [합 계] |  |  | 0 |  | 19882 |  | 23985 |  | 0 |  | 43867 |  |  |  |  | 1
[7 empty] | 0 | [12 empty] | 1
AJC213200006 |  |  |  | 내부장애인핸드레일 | ST'L ,Θ8*3줄Θ38 라왕손스침 H:850 | M | 0 | [12 empty] | 1
AJC213200006 | 자재 | 3010220421868484 |  | 일반구조용압연강판 | 5.0mm | KG | 0.863 | 696 | 600.6 | 0 | 0 | 0 | 0 | 696 | 600.6 |  | N | N |  | 1
AJC213200006 | 자재 | 3010220420969822 |  | 일반구조용압연강판 | 8.0mm | KG | 2.763 | 797 | 2202.1 | 0 | 0 | 0 | 0 | 797 | 2202.1 |  | N | N |  | 1
AJC213200006 | 자재 | 3010220420287286 |  | 일반구조용압연강판 | 10mm | KG | 1.105 | 699 | 772.3 | 0 | 0 | 0 | 0 | 699 | 772.3 |  | N | N |  | 1
AJC213200006 | 자재 | 3010160420286302 |  | 일반봉강 | SS400, ∮8mm | kg | 1.244 | 790 | 982.7 | 0 | 0 | 0 | 0 | 790 | 982.7 |  | N | N |  | 1
AJC213200006 | 일위대가 | AJM101210000 |  | 잡철물제작설치(철재) -강판 가공시 | 간단 | kg | 5.487 | 264 | 1448.5 | 5867 | 32192.2 | 13 | 71.3 | 6144 | 33712 |  | N | N |  | 1
AJC213200006 | 자재 | 1119160220292342 |  | 철강설 | 고철, 작업설부산물 | kg | -0.504 | 330 | -166.3 | 0 | 0 | 0 | 0 | 330 | -166.3 | 수집상차도 | N | N |  | 1
AJC213200006 | 자재 | 3010220521868683 |  | 스테인리스강판 | STS304, 5.0mm | kg | 0.545 | 2980 | 1624.1 | 0 | 0 | 0 | 0 | 2980 | 1624.1 |  | N | N |  | 1
AJC213200006 | 일위대가 | AJM102210000 |  | 잡철물제작설치(스테인리스)-강판 가공시 | 간단 | kg | 0.495 | 391 | 193.5 | 5867 | 2904.1 | 13 | 6.4 | 6271 | 3104 |  | N | N |  | 1
AJC213200006 | 자재 | 1119160220292351 |  | 철강설 | 스텐레스, 작업설부산물 | kg | -0.05 | 1200 | -60 | 0 | 0 | 0 | 0 | 1200 | -60 | 수집상차도 | N | N |  | 1
AJC213200006 | 자재 | 3116210220135743 |  | 세트앵커 | M10*L75mm | 개 | 2.575 | 135 | 347.6 | 0 | 0 | 0 | 0 | 135 | 347.6 |  | N | N |  | 1
AJC213200006 | 자재 | 3116162010023646 |  | 육각볼트 | 스테인리스, M10*20mm | 개 | 3.86 | 148 | 571.2 | 0 | 0 | 0 | 0 | 148 | 571.2 |  | N | N |  | 1
AJC213200006 | 일위대가 | ANJ001300013 |  | 바탕만들기+에폭시페인트 | 철재면 | M2 | 0.116 | 5921 | 686.8 | 10181 | 1180.9 | 0 | 0 | 16102 | 1867.7 |  | N | N |  | 1
AJC213200006 | 일위대가 | ANE117003000 |  | 락카에나멜(뿜칠) | 철재면 3회 | M2 | 0.07 | 8254 | 577.7 | 79445 | 5561.1 | 0 | 0 | 87699 | 6138.8 |  | N | N |  | 1
AJC213200006 | 일위대가 | AJC213100002 |  | 라왕손스침 | Θ38 라왕 | M | 1 | 2272 | 2272 | 19803 | 19803 | 0 | 0 | 22075 | 22075 |  | N | N |  | 1
|  |  |  | [합 계] |  |  | 0 |  | 12052 |  | 61641 |  | 77 |  | 73770 |  |  |  |  | 1
[7 empty] | 0 | [12 empty] | 1
AJC213410011 |  |  |  | 강화유리난간대 | H:1250+1500,Θ76.3 2층 홀 | M | 0 | [12 empty] | 1
AJC213410011 | 자재 | 4014218820108839 |  | 기계구조용스테인리스강관 | ∮76.3*1.5mm | M | 1.05 | 9970 | 10468.5 | 0 | 0 | 0 | 0 | 9970 | 10468.5 |  | N | N |  | 1
AJC213410011 | 자재 | 3010220521868689 |  | 스테인리스강판 | STS304, 12mm | kg | 10.071 | 3550 | 35752 | 0 | 0 | 0 | 0 | 3550 | 35752 |  | N | N |  | 1
AJC213410011 | 자재 | 3010220521868683 |  | 스테인리스강판 | STS304, 5.0mm | kg | 3.239 | 2980 | 9652.2 | 0 | 0 | 0 | 0 | 2980 | 9652.2 |  | N | N |  | 1
AJC213410011 | 자재 | 3116162010023646 |  | 육각볼트 | 스테인리스, M10*20mm | 개 | 5.147 | 148 | 761.7 | 0 | 0 | 0 | 0 | 148 | 761.7 |  | N | N |  | 1
AJC213410011 | 자재 | 3116162010023626 |  | 육각볼트 | 스테인리스, M6*20mm | 개 | 1.715 | 42 | 72 | 0 | 0 | 0 | 0 | 42 | 72 |  | N | N |  | 1
AJC213410011 | 자재 | 3116172710023986 |  | 유리고정철물 |  | 개 | 6.863 | 5500 | 37746.5 | 0 | 0 | 0 | 0 | 5500 | 37746.5 |  | N | N |  | 1
AJC213410011 | 일위대가 | AJM100230000 |  | 잡철물제작설치(스테인리스) | 간단 | kg | 2.79 | 399 | 1113.2 | 6128 | 17097.1 | 13 | 36.2 | 6540 | 18246.5 |  | N | N |  | 1
AJC213410011 | 일위대가 | AJM102210000 |  | 잡철물제작설치(스테인리스)-강판 가공시 | 간단 | kg | 10.971 | 391 | 4289.6 | 5867 | 64366.8 | 13 | 142.6 | 6271 | 68799 |  | N | N |  | 1
AJC213410011 | 자재 | 1119160220292351 |  | 철강설 | 스텐레스, 작업설부산물 | kg | -1.236 | 1200 | -1483.2 | 0 | 0 | 0 | 0 | 1200 | -1483.2 | 수집상차도 | N | N |  | 1
AJC213410011 | 일위대가 | ALG100000043 |  | 강화유리설치 | 12mm | M2 | 2.57 | 37705 | 96901.8 | 26276 | 67529.3 | 0 | 0 | 63981 | 164431.1 |  | N | N |  | 1
|  |  |  | [합 계] |  |  | 0 |  | 195274 |  | 148993 |  | 178 |  | 344445 |  |  |  |  | 1
[7 empty] | 0 | [12 empty] | 1
AJC213410012 |  |  |  | 외부정원강화유리난간대 | H:1200,Θ76.3 Θ8와이어로프*3줄 | M | 0 | [12 empty] | 1
AJC213410012 | 자재 | 4014218820108839 |  | 기계구조용스테인리스강관 | ∮76.3*1.5mm | M | 1.05 | 9970 | 10468.5 | 0 | 0 | 0 | 0 | 9970 | 10468.5 |  | N | N |  | 1
AJC213410012 | 자재 | 3115150520092040 |  | 와이어로프 | 스텐레스, 7*19, ∮8mm | M | 3.15 | 2646 | 8334.9 | 0 | 0 | 0 | 0 | 2646 | 8334.9 |  | N | N |  | 1
AJC213410012 | 자재 | 3010220521868689 |  | 스테인리스강판 | STS304, 12mm | kg | 3.923 | 3550 | 13926.6 | 0 | 0 | 0 | 0 | 3550 | 13926.6 |  | N | N |  | 1
AJC213410012 | 자재 | 3010220521868683 |  | 스테인리스강판 | STS304, 5.0mm | kg | 1.7066 | 2980 | 5085.6 | 0 | 0 | 0 | 0 | 2980 | 5085.6 |  | N | N |  | 1
AJC213410012 | 자재 | 3116162010023646 |  | 육각볼트 | 스테인리스, M10*20mm | 개 | 1.715 | 148 | 253.8 | 0 | 0 | 0 | 0 | 148 | 253.8 |  | N | N |  | 1
AJC213410012 | 자재 | 3116172710023986 |  | 유리고정철물 |  | 개 | 3.431 | 5500 | 18870.5 | 0 | 0 | 0 | 0 | 5500 | 18870.5 |  | N | N |  | 1
AJC213410012 | 일위대가 | AJM100230000 |  | 잡철물제작설치(스테인리스) | 간단 | kg | 2.79 | 399 | 1113.2 | 6128 | 17097.1 | 13 | 36.2 | 6540 | 18246.5 |  | N | N |  | 1
AJC213410012 | 일위대가 | AJM102210000 |  | 잡철물제작설치(스테인리스)-강판 가공시 | 간단 | kg | 5.119 | 391 | 2001.5 | 5867 | 30033.1 | 13 | 66.5 | 6271 | 32101.1 |  | N | N |  | 1
AJC213410012 | 자재 | 1119160220292351 |  | 철강설 | 스텐레스, 작업설부산물 | kg | -0.651 | 1200 | -781.2 | 0 | 0 | 0 | 0 | 1200 | -781.2 | 수집상차도 | N | N |  | 1
AJC213410012 | 일위대가 | ALG100000043 |  | 강화유리설치 | 12mm | M2 | 0.92 | 37705 | 34688.6 | 26276 | 24173.9 | 0 | 0 | 63981 | 58862.5 |  | N | N |  | 1
|  |  |  | [합 계] |  |  | 0 |  | 93962 |  | 71304 |  | 102 |  | 165368 |  |  |  |  | 1
[7 empty] | 0 | [12 empty] | 1
AJC213410013 |  |  |  | 2층경사로난간대 | H:900,Θ38.1*1.5T+25.4*1.5T | M | 0 | [12 empty] | 1
AJC213410013 | 자재 | 4014218820108812 |  | 기계구조용스테인리스강관 | ∮38.0*1.5mm | M | 1.05 | 4890 | 5134.5 | 0 | 0 | 0 | 0 | 4890 | 5134.5 |  | N | N |  | 1
AJC213410013 | 자재 | 4014218820108792 |  | 기계구조용스테인리스강관 | ∮25.4*1.5mm | M | 1.4 | 3160 | 4424 | 0 | 0 | 0 | 0 | 3160 | 4424 |  | N | N |  | 1
AJC213410013 | 일위대가 | AJM100230000 |  | 잡철물제작설치(스테인리스) | 간단 | kg | 2.559 | 399 | 1021 | 6128 | 15681.5 | 13 | 33.2 | 6540 | 16735.7 |  | N | N |  | 1
AJC213410013 | 자재 | 1119160220292351 |  | 철강설 | 스텐레스, 작업설부산물 | kg | -0.127 | 1200 | -152.4 | 0 | 0 | 0 | 0 | 1200 | -152.4 | 수집상차도 | N | N |  | 1
AJC213410013 | 일위대가 | AJC103200000 |  | 스테인리스 CAP | D60*1.2t | 개 | 1.111 | 108 | 119.9 | 166 | 184.4 | 0 | 0 | 274 | 304.3 |  | N | N |  | 1
AJC213410013 | 일위대가 | AHG000000101 |  | 급결모르타르충진 |  | M2 | 0.3 | 1636 | 490.8 | 16676 | 5002.8 | 0 | 0 | 18312 | 5493.6 |  | N | N |  | 1
|  |  |  | [합 계] |  |  | 0 |  | 11037 |  | 20868 |  | 33 |  | 31938 |  |  |  |  | 1
[7 empty] | 0 | [12 empty] | 1
AJC213410014 |  |  |  | 외부휴게데크난간 | H:1200 Θ76.3 Θ8와이어로프*5줄 | M | 0 | [12 empty] | 1
AJC213410014 | 자재 | 4014218820108839 |  | 기계구조용스테인리스강관 | ∮76.3*1.5mm | M | 1.05 | 9970 | 10468.5 | 0 | 0 | 0 | 0 | 9970 | 10468.5 |  | N | N |  | 1
AJC213410014 | 자재 | 3115150520092040 |  | 와이어로프 | 스텐레스, 7*19, ∮8mm | M | 5.25 | 2646 | 13891.5 | 0 | 0 | 0 | 0 | 2646 | 13891.5 |  | N | N |  | 1
AJC213410014 | 자재 | 3010220521868689 |  | 스테인리스강판 | STS304, 12mm | kg | 4.01 | 3550 | 14235.5 | 0 | 0 | 0 | 0 | 3550 | 14235.5 |  | N | N |  | 1
AJC213410014 | 자재 | 3010220521868683 |  | 스테인리스강판 | STS304, 5.0mm | kg | 0.073 | 2980 | 217.5 | 0 | 0 | 0 | 0 | 2980 | 217.5 |  | N | N |  | 1
AJC213410014 | 자재 | 3116162010023646 |  | 육각볼트 | 스테인리스, M10*20mm | 개 | 1.715 | 148 | 253.8 | 0 | 0 | 0 | 0 | 148 | 253.8 |  | N | N |  | 1
AJC213410014 | 일위대가 | AJM100230000 |  | 잡철물제작설치(스테인리스) | 간단 | kg | 2.79 | 399 | 1113.2 | 6128 | 17097.1 | 13 | 36.2 | 6540 | 18246.5 |  | N | N |  | 1
AJC213410014 | 일위대가 | AJM102210000 |  | 잡철물제작설치(스테인리스)-강판 가공시 | 간단 | kg | 3.712 | 391 | 1451.3 | 5867 | 21778.3 | 13 | 48.2 | 6271 | 23277.8 |  | N | N |  | 1
AJC213410014 | 자재 | 1119160220292351 |  | 철강설 | 스텐레스, 작업설부산물 | kg | -0.51 | 1200 | -612 | 0 | 0 | 0 | 0 | 1200 | -612 | 수집상차도 | N | N |  | 1
|  |  |  | [합 계] |  |  | 0 |  | 41019 |  | 38875 |  | 84 |  | 79978 |  |  |  |  | 1
[7 empty] | 0 | [12 empty] | 1
AJC213410015 |  |  |  | 외부계단난간-2 | H:1200 Θ75손스침+8T강판+Θ38라왕손스침 | M | 0 | [12 empty] | 1
AJC213410015 | 자재 | 4014218820108839 |  | 기계구조용스테인리스강관 | ∮76.3*1.5mm | M | 1.05 | 9970 | 10468.5 | 0 | 0 | 0 | 0 | 9970 | 10468.5 |  | N | N |  | 1
AJC213410015 | 자재 | 3010220521868689 |  | 스테인리스강판 | STS304, 12mm | kg | 5.854 | 3550 | 20781.7 | 0 | 0 | 0 | 0 | 3550 | 20781.7 |  | N | N |  | 1
AJC213410015 | 자재 | 3010220521868683 |  | 스테인리스강판 | STS304, 5.0mm | kg | 0.129 | 2980 | 384.4 | 0 | 0 | 0 | 0 | 2980 | 384.4 |  | N | N |  | 1
AJC213410015 | 자재 | 3010220520286871 |  | 스테인리스강판 | STS304, 3.0mm | kg | 0.185 | 2700 | 499.5 | 0 | 0 | 0 | 0 | 2700 | 499.5 |  | N | N |  | 1
AJC213410015 | 자재 | 3010220521868686 |  | 스테인리스강판 | STS304, 8.0mm | kg | 7.327 | 2660 | 19489.8 | 0 | 0 | 0 | 0 | 2660 | 19489.8 |  | N | N |  | 1
AJC213410015 | 자재 | 3116162010023646 |  | 육각볼트 | 스테인리스, M10*20mm | 개 | 2.43 | 148 | 359.6 | 0 | 0 | 0 | 0 | 148 | 359.6 |  | N | N |  | 1
AJC213410015 | 일위대가 | AJM100230000 |  | 잡철물제작설치(스테인리스) | 간단 | kg | 2.79 | 399 | 1113.2 | 6128 | 17097.1 | 13 | 36.2 | 6540 | 18246.5 |  | N | N |  | 1
AJC213410015 | 일위대가 | AJM102210000 |  | 잡철물제작설치(스테인리스)-강판 가공시 | 간단 | kg | 12.268 | 391 | 4796.7 | 5867 | 71976.3 | 13 | 159.4 | 6271 | 76932.4 |  | N | N |  | 1
AJC213410015 | 자재 | 1119160220292351 |  | 철강설 | 스텐레스, 작업설부산물 | kg | -1.366 | 1200 | -1639.2 | 0 | 0 | 0 | 0 | 1200 | -1639.2 | 수집상차도 | N | N |  | 1
AJC213410015 | 일위대가 | AJC213100002 |  | 라왕손스침 | Θ38 라왕 | M | 1 | 2272 | 2272 | 19803 | 19803 | 0 | 0 | 22075 | 22075 |  | N | N |  | 1
|  |  |  | [합 계] |  |  | 0 |  | 58526 |  | 108876 |  | 195 |  | 167597 |  |  |  |  | 1
[7 empty] | 0 | [12 empty] | 1
AJC213410017 |  |  |  | 외부계단난간-1 | H:1200,Θ76.3+Θ8와이어로프*3줄+강화유리+Θ38손스침 | M | 0 | [12 empty] | 1
AJC213410017 | 자재 | 4014218820108839 |  | 기계구조용스테인리스강관 | ∮76.3*1.5mm | M | 1.05 | 9970 | 10468.5 | 0 | 0 | 0 | 0 | 9970 | 10468.5 |  | N | N |  | 1
AJC213410017 | 자재 | 3115150520092040 |  | 와이어로프 | 스텐레스, 7*19, ∮8mm | M | 3.15 | 2646 | 8334.9 | 0 | 0 | 0 | 0 | 2646 | 8334.9 |  | N | N |  | 1
AJC213410017 | 자재 | 3010220521868689 |  | 스테인리스강판 | STS304, 12mm | kg | 5.854 | 3550 | 20781.7 | 0 | 0 | 0 | 0 | 3550 | 20781.7 |  | N | N |  | 1
AJC213410017 | 자재 | 3010220521868683 |  | 스테인리스강판 | STS304, 5.0mm | kg | 0.849 | 2980 | 2530 | 0 | 0 | 0 | 0 | 2980 | 2530 |  | N | N |  | 1
AJC213410017 | 자재 | 3010220520286871 |  | 스테인리스강판 | STS304, 3.0mm | kg | 0.185 | 2700 | 499.5 | 0 | 0 | 0 | 0 | 2700 | 499.5 |  | N | N |  | 1
AJC213410017 | 자재 | 3116162010023646 |  | 육각볼트 | 스테인리스, M10*20mm | 개 | 2.43 | 148 | 359.6 | 0 | 0 | 0 | 0 | 148 | 359.6 |  | N | N |  | 1
AJC213410017 | 자재 | 3116162010023626 |  | 육각볼트 | 스테인리스, M6*20mm | 개 | 4.86 | 42 | 204.1 | 0 | 0 | 0 | 0 | 42 | 204.1 |  | N | N |  | 1
AJC213410017 | 자재 | 3116172710023986 |  | 유리고정철물 |  | 개 | 4.86 | 5500 | 26730 | 0 | 0 | 0 | 0 | 5500 | 26730 |  | N | N |  | 1
AJC213410017 | 일위대가 | AJM100230000 |  | 잡철물제작설치(스테인리스) | 간단 | kg | 2.79 | 399 | 1113.2 | 6128 | 17097.1 | 13 | 36.2 | 6540 | 18246.5 |  | N | N |  | 1
AJC213410017 | 일위대가 | AJM102210000 |  | 잡철물제작설치(스테인리스)-강판 가공시 | 간단 | kg | 6.261 | 391 | 2448 | 5867 | 36733.2 | 13 | 81.3 | 6271 | 39262.5 |  | N | N |  | 1
AJC213410017 | 자재 | 1119160220292351 |  | 철강설 | 스텐레스, 작업설부산물 | kg | -0.765 | 1200 | -918 | 0 | 0 | 0 | 0 | 1200 | -918 | 수집상차도 | N | N |  | 1
AJC213410017 | 일위대가 | ALG100000043 |  | 강화유리설치 | 12mm | M2 | 1 | 37705 | 37705 | 26276 | 26276 | 0 | 0 | 63981 | 63981 |  | N | N |  | 1
AJC213410017 | 일위대가 | AJC213100002 |  | 라왕손스침 | Θ38 라왕 | M | 1 | 2272 | 2272 | 19803 | 19803 | 0 | 0 | 22075 | 22075 |  | N | N |  | 1
|  |  |  | [합 계] |  |  | 0 |  | 112528 |  | 99909 |  | 117 |  | 212554 |  |  |  |  | 1
[7 empty] | 0 | [12 empty] | 1
AJD000000000 |  |  |  | 와이어메시 바닥깔기 - 노무비 | 1800*1800 기준 | M2 | 0 | [12 empty] | 1
AJD000000000 | 노무 | L001010101000003 |  | 특별인부 | 일반공사 직종 | 인 | 0.006 | 0 | 0 | 166063 | 996.3 | 0 | 0 | 166063 | 996.3 |  | N | N |  | 1
|  |  |  | [합 계] |  |  | 0 |  | 0 |  | 996 |  | 0 |  | 996 |  |  |  |  | 1
[7 empty] | 0 | [12 empty] | 1
AJD000000060 |  |  |  | 와이어메시 바닥깔기 | #8-150*150 | M2 | 0 | [12 empty] | 1
AJD000000060 | 자재 | 3011180110063884 |  | 용접철망 | 와이어메시, #8-150*150 | M2 | 1.16 | 2080 | 2412.8 | 0 | 0 | 0 | 0 | 2080 | 2412.8 |  | N | N |  | 1
AJD000000060 | 손료 | RENT000000000001 |  | 잡재료 | 주재료비의 3% | 식 | 1 | 72.3 | 72.3 | 0 | 0 | 0 | 0 | 72.3 | 72.3 |  | N | N | 3 | 1
AJD000000060 | 일위대가 | AJD000000000 |  | 와이어메시 바닥깔기 - 노무비 | 1800*1800 기준 | M2 | 1 | 0 | 0 | 996 | 996 | 0 | 0 | 996 | 996 |  | N | N |  | 1
|  |  |  | [합 계] |  |  | 0 |  | 2485 |  | 996 |  | 0 |  | 3481 |  |  |  |  | 1
[7 empty] | 0 | [12 empty] | 1
AJG312105000 |  |  |  | 스틸점검구뚜껑 | 무늬강판, 1000*1000*3.2t | 개 | 0 | [12 empty] | 1
AJG312105000 | 자재 | 3010220420286976 |  | 무늬강판 | 3.2mm | kg | 29.477 | 715 | 21076 | 0 | 0 | 0 | 0 | 715 | 21076 |  | N | N |  | 1
AJG312105000 | 자재 | 3010150420288698 |  | ㄱ형강 | 등변, 50*50*4mm | kg | 25.704 | 747 | 19200.8 | 0 | 0 | 0 | 0 | 747 | 19200.8 |  | N | N |  | 1
AJG312105000 | 자재 | 3010150420288693 |  | ㄱ형강 | 등변, 25*25*3mm | kg | 3.3261 | 747 | 2484.5 | 0 | 0 | 0 | 0 | 747 | 2484.5 |  | N | N |  | 1
AJG312105000 | 자재 | 3010160420286275 |  | 일반봉강 | SS400, ∮13mm | kg | 0.4258 | 790 | 336.3 | 0 | 0 | 0 | 0 | 790 | 336.3 |  | N | N |  | 1
AJG312105000 | 일위대가 | AJM100210000 |  | 잡철물제작설치(철재) | 간단 | kg | 54.851 | 273 | 14974.3 | 6128 | 336126.9 | 5 | 274.2 | 6406 | 351375.4 |  | N | N |  | 1
AJG312105000 | 일위대가 | ANA000121000 |  | 녹막이페인트(붓칠) | 철재면, 1회, 2종 | M2 | 3.8987 | 502 | 1957.1 | 3393 | 13228.2 | 0 | 0 | 3895 | 15185.3 |  | N | N |  | 1
AJG312105000 | 일위대가 | ANB112134000 |  | 유성페인트(붓칠) | 철재면, 2회. 1급 | M2 | 3.8987 | 888 | 3462 | 9050 | 35283.2 | 0 | 0 | 9938 | 38745.2 |  | N | N |  | 1
AJG312105000 | 자재 | 1119160220292342 |  | 철강설 | 고철, 작업설부산물 | kg | -3.673 | 330 | -1212 | 0 | 0 | 0 | 0 | 330 | -1212 | 수집상차도 | N | N |  | 1
|  |  |  | [합 계] |  |  | 0 |  | 62279 |  | 384638 |  | 274 |  | 447191 |  |  |  |  | 1
[7 empty] | 0 | [12 empty] | 1
AJG313105000 |  |  |  | 스틸점검구뚜껑 | 아연GT,1000*1000 | 개 | 0 | [12 empty] | 1
AJG313105000 | 자재 | 3010320120106760 |  | 스틸그레이팅 | 1000*1000*50 앵글포함 | M2 | 1 | 136500 | 136500 | 0 | 0 | 0 | 0 | 136500 | 136500 |  | N | N |  | 1
AJG313105000 | 노무 | L001010101000003 |  | 특별인부 | 일반공사 직종 | 인 | 0.7 | 0 | 0 | 166063 | 116244.1 | 0 | 0 | 166063 | 116244.1 |  | N | N |  | 1
AJG313105000 | 손료 | RENT000000000001 |  | 공구손료 | 노무비의 3% | 식 | 1 | 3487.3 | 3487.3 | 0 | 0 | 0 | 0 | 3487.3 | 3487.3 |  | N | N | 3 | 1
|  |  |  | [합 계] |  |  | 0 |  | 139987 |  | 116244 |  | 0 |  | 256231 |  |  |  |  | 1
[7 empty] | 0 | [12 empty] | 1
AJG313106001 |  |  |  | 점검구설치/기계실 | 1000*1000 | 개 | 0 | [12 empty] | 1
AJG313106001 | 자재 | 3010320120106760 |  | 스틸그레이팅 | 1000*1000*50 앵글포함 | M2 | 1 | 136500 | 136500 | 0 | 0 | 0 | 0 | 136500 | 136500 |  | N | N |  | 1
AJG313106001 | 노무 | L001010101000003 |  | 특별인부 | 일반공사 직종 | 인 | 0.7 | 0 | 0 | 166063 | 116244.1 | 0 | 0 | 166063 | 116244.1 |  | N | N |  | 1
AJG313106001 | 손료 | RENT000000000001 |  | 공구손료 | 노무비의 3% | 식 | 1 | 3487.3 | 3487.3 | 0 | 0 | 0 | 0 | 3487.3 | 3487.3 |  | N | N | 3 | 1
|  |  |  | [합 계] |  |  | 0 |  | 139987 |  | 116244 |  | 0 |  | 256231 |  |  |  |  | 1
[7 empty] | 0 | [12 empty] | 1
AJG313106002 |  |  |  | 점검구설치/장비반입구 | 3100*3100 | 개 | 0 | [12 empty] | 1
AJG313106002 | 자재 | 3010320120106760 |  | 스틸그레이팅 | 1000*1000*50 앵글포함 | M2 | 9.61 | 136500 | 1311765 | 0 | 0 | 0 | 0 | 136500 | 1311765 |  | N | N |  | 1
AJG313106002 | 노무 | L001010101000003 |  | 특별인부 | 일반공사 직종 | 인 | 6 | 0 | 0 | 166063 | 996378 | 0 | 0 | 166063 | 996378 |  | N | N |  | 1
AJG313106002 | 손료 | RENT000000000001 |  | 공구손료 | 노무비의 3% | 식 | 1 | 29891.3 | 29891.3 | 0 | 0 | 0 | 0 | 29891.3 | 29891.3 |  | N | N | 3 | 1
|  |  |  | [합 계] |  |  | 0 |  | 1341656 |  | 996378 |  | 0 |  | 2338034 |  |  |  |  | 1
[7 empty] | 0 | [12 empty] | 1
AJG412520010 |  |  |  | 오픈트랜치 | 한면, L-25*25*3t 아연도금 | M | 0 | [12 empty] | 1
AJG412520010 | 자재 | 3010150420288693 |  | ㄱ형강 | 등변, 25*25*3mm | kg | 1.176 | 747 | 878.4 | 0 | 0 | 0 | 0 | 747 | 878.4 |  | N | N |  | 1
AJG412520010 | 자재 | 3010160420289350 |  | 평강 | t3*19∼50mm | kg | 0.5004 | 770 | 385.3 | 0 | 0 | 0 | 0 | 770 | 385.3 |  | N | N |  | 1
AJG412520010 | 일위대가 | AJM100210000 |  | 잡철물제작설치(철재) | 간단 | kg | 1.5749 | 273 | 429.9 | 6128 | 9650.9 | 5 | 7.8 | 6406 | 10088.6 |  | N | N |  | 1
AJG412520010 | 자재 | 3010250420900010 |  | 아연도금 |  | kg | 1.176 | 650 | 764.4 | 0 | 0 | 0 | 0 | 650 | 764.4 |  | N | N |  | 1
AJG412520010 | 일위대가 | ANA000121000 |  | 녹막이페인트(붓칠) | 철재면, 1회, 2종 | M2 | 0.0386 | 502 | 19.3 | 3393 | 130.9 | 0 | 0 | 3895 | 150.2 |  | N | N |  | 1
AJG412520010 | 자재 | 1119160220292342 |  | 철강설 | 고철, 작업설부산물 | kg | -0.0913 | 330 | -30.1 | 0 | 0 | 0 | 0 | 330 | -30.1 | 수집상차도 | N | N |  | 1
|  |  |  | [합 계] |  |  | 0 |  | 2447 |  | 9781 |  | 7 |  | 12235 |  |  |  |  | 1
[7 empty] | 0 | [12 empty] | 1
AJG413200000 |  |  |  | 트랜치/내부 | 아연도그레이팅, W300. I-25*5*3t | M | 0 | [12 empty] | 1
AJG413200000 | 자재 | 3010320120106682 |  | 스틸그레이팅 | 상판용, I-25*5*3, 995*1000mm | M2 | 0.3 | 61300 | 18390 | 0 | 0 | 0 | 0 | 61300 | 18390 | 공장상차도 | N | N |  | 1
AJG413200000 | 자재 | 3010150420288693 |  | ㄱ형강 | 등변, 25*25*3mm | kg | 2.352 | 747 | 1756.9 | 0 | 0 | 0 | 0 | 747 | 1756.9 |  | N | N |  | 1
AJG413200000 | 자재 | 3010160420289353 |  | 평강 | t6*38∼75mm | kg | 3.1086 | 770 | 2393.6 | 0 | 0 | 0 | 0 | 770 | 2393.6 |  | N | N |  | 1
AJG413200000 | 자재 | 3010160420289350 |  | 평강 | t3*19∼50mm | kg | 1.0008 | 770 | 770.6 | 0 | 0 | 0 | 0 | 770 | 770.6 |  | N | N |  | 1
AJG413200000 | 일위대가 | AJM100210000 |  | 잡철물제작설치(철재) | 간단 | kg | 5.9759 | 273 | 1631.4 | 6128 | 36620.3 | 5 | 29.8 | 6406 | 38281.5 |  | N | N |  | 1
AJG413200000 | 자재 | 3010250420900010 |  | 아연도금 |  | kg | 2.352 | 650 | 1528.8 | 0 | 0 | 0 | 0 | 650 | 1528.8 |  | N | N |  | 1
AJG413200000 | 일위대가 | ANA000121000 |  | 녹막이페인트(붓칠) | 철재면, 1회, 2종 | M2 | 0.3972 | 502 | 199.3 | 3393 | 1347.6 | 0 | 0 | 3895 | 1546.9 |  | N | N |  | 1
AJG413200000 | 일위대가 | ANB112134000 |  | 유성페인트(붓칠) | 철재면, 2회. 1급 | M2 | 0.06 | 888 | 53.2 | 9050 | 543 | 0 | 0 | 9938 | 596.2 |  | N | N |  | 1
AJG413200000 | 자재 | 1119160220292342 |  | 철강설 | 고철, 작업설부산물 | kg | -0.4369 | 330 | -144.1 | 0 | 0 | 0 | 0 | 330 | -144.1 | 수집상차도 | N | N |  | 1
|  |  |  | [합 계] |  |  | 0 |  | 26579 |  | 38510 |  | 29 |  | 65118 |  |  |  |  | 1
[7 empty] | 0 | [12 empty] | 1
AJG413330001 |  |  |  | 무소음트랜치/주차통로 | W:200 | M | 0 | [12 empty] | 1
AJG413330001 | 자재 | 3016190822256390 |  | 무소음트랜치 | W:200 | M | 1 | 49000 | 49000 | 0 | 0 | 0 | 0 | 49000 | 49000 |  | N | N |  | 1
AJG413330001 | 자재 | 3016190822256391 |  | 무소음트랜치받침대 |  | M | 1 | 25500 | 25500 | 0 | 0 | 0 | 0 | 25500 | 25500 | 시공도 | N | N |  | 1
|  |  |  | [합 계] |  |  | 0 |  | 74500 |  | 0 |  | 0 |  | 74500 |  |  |  |  | 1
[7 empty] | 0 | [12 empty] | 1
AJI100010000 |  |  |  | 경량 천장 철골틀 - 노무비 |  | M2 | 0 | [12 empty] | 1
AJI100010000 | 노무 | L001010101000030 |  | 내장공 | 일반공사 직종 | 인 | 0.043 | 0 | 0 | 203246 | 8739.5 | 0 | 0 | 203246 | 8739.5 |  | N | N |  | 1
AJI100010000 | 노무 | L001010101000002 |  | 보통인부 | 일반공사 직종 | 인 | 0.004 | 0 | 0 | 138290 | 553.1 | 0 | 0 | 138290 | 553.1 |  | N | N |  | 1
AJI100010000 | 손료 | RENT000000000001 |  | 공구손료 | 노무비의 6% | 식 | 1 | 557.5 | 557.5 | 0 | 0 | 0 | 0 | 557.5 | 557.5 |  | N | N | 6 | 1
|  |  |  | [합 계] |  |  | 0 |  | 557 |  | 9292 |  | 0 |  | 9849 |  |  |  |  | 1
[7 empty] | 0 | [12 empty] | 1
AJI100010021 |  |  |  | 각파이프천정틀설치/로비-1 방풍실-1 | 50*50*2.4T | M2 | 0 | [12 empty] | 1
AJI100010021 | 자재 | 4014218720110410 |  | 일반구조용각형강관 | 50*50*2.3mm | M | 2.915 | 2690 | 7841.3 | 0 | 0 | 0 | 0 | 2690 | 7841.3 |  | N | N |  | 1
AJI100010021 | 일위대가 | AJM100210000 |  | 잡철물제작설치(철재) | 간단 | kg | 9.275 | 273 | 2532 | 6128 | 56837.2 | 5 | 46.3 | 6406 | 59415.5 |  | N | N |  | 1
AJI100010021 | 자재 | 1119160220292342 |  | 철강설 | 고철, 작업설부산물 | kg | -0.463 | 330 | -152.7 | 0 | 0 | 0 | 0 | 330 | -152.7 | 수집상차도 | N | N |  | 1
AJI100010021 | 일위대가 | ANA000120000 |  | 녹막이페인트(붓칠) | 철재면, 1회, 1종 | M2 | 0.555 | 789 | 437.8 | 3393 | 1883.1 | 0 | 0 | 4182 | 2320.9 |  | N | N |  | 1
|  |  |  | [합 계] |  |  | 0 |  | 10658 |  | 58720 |  | 46 |  | 69424 |  |  |  |  | 1
[7 empty] | 0 | [12 empty] | 1
AJI100300011 |  |  |  | 경량철골천정틀 | M-BAR, H:1m미만. 인써트 유 | M2 | 0 | [12 empty] | 1
AJI100300011 | 자재 | 3116280220163394 |  | 인서트 | 주물, ∮6mm | 개 | 1.362 | 180 | 245.1 | 0 | 0 | 0 | 0 | 180 | 245.1 |  | N | N |  | 1
AJI100300011 | 자재 | 3016160420162657 |  | 경량철골천장틀 | 달대볼트, 상6*1000mm | 개 | 1.362 | 690 | 939.7 | 0 | 0 | 0 | 0 | 690 | 939.7 |  | N | N |  | 1
AJI100300011 | 자재 | 3016160420162660 |  | 경량철골천장틀 | 캐링찬넬, 38*12*1.2mm | M | 1.222 | 1250 | 1527.5 | 0 | 0 | 0 | 0 | 1250 | 1527.5 |  | N | N |  | 1
AJI100300011 | 자재 | 3016160420162661 |  | 경량철골천장틀 | 마이너찬넬, 19*10*1.2mm | M | 0.525 | 780 | 409.5 | 0 | 0 | 0 | 0 | 780 | 409.5 |  | N | N |  | 1
AJI100300011 | 자재 | 3016160420162663 |  | 경량철골천장틀 | 찬넬크립, 37*30*10*1.2mm | 조 | 0.584 | 111 | 64.8 | 0 | 0 | 0 | 0 | 111 | 64.8 |  | N | N |  | 1
AJI100300011 | 자재 | 3016160420162664 |  | 경량철골천장틀 | 캐링조인트, 90*40*13*0.5mm | 조 | 0.195 | 107 | 20.8 | 0 | 0 | 0 | 0 | 107 | 20.8 |  | N | N |  | 1
AJI100300011 | 자재 | 3016160420162624 |  | 경량철골천장틀 | M-BAR더블, 50*19*0.5mm | M | 3.675 | 620 | 2278.5 | 0 | 0 | 0 | 0 | 620 | 2278.5 |  | N | N |  | 1
AJI100300011 | 자재 | 3016160420162665 |  | 경량철골천장틀 | BAR크립, 더블 | 개 | 4.084 | 60 | 245 | 0 | 0 | 0 | 0 | 60 | 245 |  | N | N |  | 1
AJI100300011 | 자재 | 3016160420162667 |  | 경량철골천장틀 | BAR조인트, 더블 | 개 | 0.584 | 80 | 46.7 | 0 | 0 | 0 | 0 | 80 | 46.7 |  | N | N |  | 1
AJI100300011 | 일위대가 | AJI100010000 |  | 경량 천장 철골틀 - 노무비 |  | M2 | 1 | 557 | 557 | 9292 | 9292 | 0 | 0 | 9849 | 9849 |  | N | N |  | 1
|  |  |  | [합 계] |  |  | 0 |  | 6334 |  | 9292 |  | 0 |  | 15626 |  |  |  |  | 1
[7 empty] | 0 | [12 empty] | 1
AJK400111001 |  |  |  | 스테인리스공프레임 | W60*230*1.5t,내부1.6T철판보강(코킹 5*5) | M | 0 | [12 empty] | 1
AJK400111001 | 자재 | 3010220420287313 |  | 일반구조용압연강판 | 1.6mm | kg | 4.835 | 780.9 | 3775.6 | 0 | 0 | 0 | 0 | 780.9 | 3775.6 |  | N | N |  | 1
AJK400111001 | 자재 | 3010160420286301 |  | 일반봉강 | SS400, ∮9mm | kg | 0.2326 | 790 | 183.7 | 0 | 0 | 0 | 0 | 790 | 183.7 |  | N | N |  | 1
AJK400111001 | 자재 | 3010220520286841 |  | 스테인리스강판 | STS304, 1.5mm | kg | 4.579 | 2640 | 12088.5 | 0 | 0 | 0 | 0 | 2640 | 12088.5 |  | N | N |  | 1
AJK400111001 | 일위대가 | AJM100210000 |  | 잡철물제작설치(철재) | 간단 | kg | 4.616 | 273 | 1260.1 | 6128 | 28286.8 | 5 | 23 | 6406 | 29569.9 |  | N | N |  | 1
AJK400111001 | 일위대가 | AJM102210000 |  | 잡철물제작설치(스테인리스)-강판 가공시 | 간단 | kg | 4.162 | 391 | 1627.3 | 5867 | 24418.4 | 13 | 54.1 | 6271 | 26099.8 |  | N | N |  | 1
AJK400111001 | 일위대가 | AHF111000100 |  | 수밀코킹(실리콘) | 삼각, 5mm이하, 방균용 | M | 2 | 182 | 364 | 4483 | 8966 | 0 | 0 | 4665 | 9330 |  | N | N |  | 1
AJK400111001 | 자재 | 1119160220292342 |  | 철강설 | 고철, 작업설부산물 | kg | -0.451 | 330 | -148.8 | 0 | 0 | 0 | 0 | 330 | -148.8 | 수집상차도 | N | N |  | 1
AJK400111001 | 자재 | 1119160220292351 |  | 철강설 | 스텐레스, 작업설부산물 | kg | -0.416 | 1200 | -499.2 | 0 | 0 | 0 | 0 | 1200 | -499.2 | 수집상차도 | N | N |  | 1
|  |  |  | [합 계] |  |  | 0 |  | 18651 |  | 61671 |  | 77 |  | 80399 |  |  |  |  | 1
[7 empty] | 0 | [12 empty] | 1
AJK400113001 |  |  |  | 셔터박스보강 | H:750 ㅁ-50*50*2.1T+1.6T+도장 | M | 0 | [12 empty] | 1
AJK400113001 | 자재 | 4014218720110409 |  | 일반구조용각형강관 | 50*50*2.1mm | M | 7.951 | 2830 | 22501.3 | 0 | 0 | 0 | 0 | 2830 | 22501.3 |  | N | N |  | 1
AJK400113001 | 자재 | 3010220420287313 |  | 일반구조용압연강판 | 1.6mm | kg | 14.506 | 780.9 | 11327.7 | 0 | 0 | 0 | 0 | 780.9 | 11327.7 |  | N | N |  | 1
AJK400113001 | 일위대가 | AJM100210000 |  | 잡철물제작설치(철재) | 간단 | kg | 24.173 | 273 | 6599.2 | 6128 | 148132.1 | 5 | 120.8 | 6406 | 154852.1 |  | N | N |  | 1
AJK400113001 | 일위대가 | AJM101210000 |  | 잡철물제작설치(철재) -강판 가공시 | 간단 | kg | 12.56 | 264 | 3315.8 | 5867 | 73689.5 | 13 | 163.2 | 6144 | 77168.5 |  | N | N |  | 1
AJK400113001 | 일위대가 | ANA000120000 |  | 녹막이페인트(붓칠) | 철재면, 1회, 1종 | M2 | 1 | 789 | 789 | 3393 | 3393 | 0 | 0 | 4182 | 4182 |  | N | N |  | 1
AJK400113001 | 일위대가 | ANJ001300013 |  | 바탕만들기+에폭시페인트 | 철재면 | M2 | 0.4 | 5921 | 2368.4 | 10181 | 4072.4 | 0 | 0 | 16102 | 6440.8 |  | N | N |  | 1
AJK400113001 | 자재 | 1119160220292342 |  | 철강설 | 고철, 작업설부산물 | kg | -2.464 | 330 | -813.1 | 0 | 0 | 0 | 0 | 330 | -813.1 | 수집상차도 | N | N |  | 1
|  |  |  | [합 계] |  |  | 0 |  | 46088 |  | 229287 |  | 284 |  | 275659 |  |  |  |  | 1
[7 empty] | 0 | [12 empty] | 1
AJK400113002 |  |  |  | 셔터박스보강 | H:1350 ㅁ-50*50*2.1T+1.6T+도장 | M | 0 | [12 empty] | 1
AJK400113002 | 자재 | 4014218720110409 |  | 일반구조용각형강관 | 50*50*2.1mm | M | 9.05 | 2830 | 25611.5 | 0 | 0 | 0 | 0 | 2830 | 25611.5 |  | N | N |  | 1
AJK400113002 | 자재 | 3010220420287313 |  | 일반구조용압연강판 | 1.6mm | kg | 22.52 | 780.9 | 17585.8 | 0 | 0 | 0 | 0 | 780.9 | 17585.8 |  | N | N |  | 1
AJK400113002 | 일위대가 | AJM100210000 |  | 잡철물제작설치(철재) | 간단 | kg | 26.198 | 273 | 7152 | 6128 | 160541.3 | 5 | 130.9 | 6406 | 167824.2 |  | N | N |  | 1
AJK400113002 | 일위대가 | AJM101210000 |  | 잡철물제작설치(철재) -강판 가공시 | 간단 | kg | 20.472 | 264 | 5404.6 | 5867 | 120109.2 | 13 | 266.1 | 6144 | 125779.9 |  | N | N |  | 1
AJK400113002 | 일위대가 | ANA000120000 |  | 녹막이페인트(붓칠) | 철재면, 1회, 1종 | M2 | 1.63 | 789 | 1286 | 3393 | 5530.5 | 0 | 0 | 4182 | 6816.5 |  | N | N |  | 1
AJK400113002 | 일위대가 | ANJ001300013 |  | 바탕만들기+에폭시페인트 | 철재면 | M2 | 0.4 | 5921 | 2368.4 | 10181 | 4072.4 | 0 | 0 | 16102 | 6440.8 |  | N | N |  | 1
AJK400113002 | 자재 | 1119160220292342 |  | 철강설 | 고철, 작업설부산물 | kg | -3.357 | 330 | -1107.8 | 0 | 0 | 0 | 0 | 330 | -1107.8 | 수집상차도 | N | N |  | 1
|  |  |  | [합 계] |  |  | 0 |  | 58300 |  | 290253 |  | 397 |  | 348950 |  |  |  |  | 1
[7 empty] | 0 | [12 empty] | 1
AJK400113003 |  |  |  | 창하부후레싱 | 1.2T ST'L,도장포함 | M2 | 0 | [12 empty] | 1
AJK400113003 | 자재 | 3010220420287311 |  | 일반구조용압연강판 | 1.2mm | kg | 10.362 | 770.6 | 7984.9 | 0 | 0 | 0 | 0 | 770.6 | 7984.9 |  | N | N |  | 1
AJK400113003 | 일위대가 | AJM101210000 |  | 잡철물제작설치(철재) -강판 가공시 | 간단 | kg | 9.42 | 264 | 2486.8 | 5867 | 55267.1 | 13 | 122.4 | 6144 | 57876.3 |  | N | N |  | 1
AJK400113003 | 일위대가 | ANA000120000 |  | 녹막이페인트(붓칠) | 철재면, 1회, 1종 | M2 | 1 | 789 | 789 | 3393 | 3393 | 0 | 0 | 4182 | 4182 |  | N | N |  | 1
AJK400113003 | 일위대가 | ANJ001300013 |  | 바탕만들기+에폭시페인트 | 철재면 | M2 | 1 | 5921 | 5921 | 10181 | 10181 | 0 | 0 | 16102 | 16102 |  | N | N |  | 1
AJK400113003 | 자재 | 1119160220292342 |  | 철강설 | 고철, 작업설부산물 | kg | -0.942 | 330 | -310.8 | 0 | 0 | 0 | 0 | 330 | -310.8 | 수집상차도 | N | N |  | 1
|  |  |  | [합 계] |  |  | 0 |  | 16870 |  | 68841 |  | 122 |  | 85833 |  |  |  |  | 1
[7 empty] | 0 | [12 empty] | 1
AJK400113016 |  |  |  | 백판넬설치 | 1.2T갈바+정전분체도장+그라스울50T | M2 | 0 | [12 empty] | 1
AJK400113016 | 자재 | 3010220420288088 |  | 합금화용융아연도금강판 | 갈바륨, 1.20mm | kg | 10.362 | 1053 | 10911.1 | 0 | 0 | 0 | 0 | 1053 | 10911.1 |  | N | N |  | 1
AJK400113016 | 일위대가 | AJM101210000 |  | 잡철물제작설치(철재) -강판 가공시 | 간단 | kg | 9.42 | 264 | 2486.8 | 5867 | 55267.1 | 13 | 122.4 | 6144 | 57876.3 |  | N | N |  | 1
AJK400113016 | 자재 | 1119160220292342 |  | 철강설 | 고철, 작업설부산물 | kg | -0.942 | 330 | -310.8 | 0 | 0 | 0 | 0 | 330 | -310.8 | 수집상차도 | N | N |  | 1
AJK400113016 | 자재 | 3014150820154511 |  | 섬유단열재 | 섬유단열재, 밀도24kg/㎥, 50mm, 유리면보드 | M2 | 1.1 | 3120 | 3432 | 0 | 0 | 0 | 0 | 3120 | 3432 |  | N | N |  | 1
AJK400113016 | 노무 | L001010101000030 |  | 내장공 | 일반공사 직종 | 인 | 0.005 | 0 | 0 | 203246 | 1016.2 | 0 | 0 | 203246 | 1016.2 |  | N | N |  | 1
AJK400113016 | 일위대가 | ANB112134003 |  | 정전분체도장 | 철재면 | ㎡ | 1 | 12181 | 12181 | 1131 | 1131 | 0 | 0 | 13312 | 13312 |  | N | N |  | 1
|  |  |  | [합 계] |  |  | 0 |  | 28700 |  | 57414 |  | 122 |  | 86236 |  |  |  |  | 1
[7 empty] | 0 | [12 empty] | 1
AJL200501002 |  |  |  | 굳지아니한콘크리트 | 슬럼프 또는 슬럼프플로 | 회 | 0 | [12 empty] | 1
AJL200501002 | 경비항목 | E001010102002011 |  | 공통자재 | 보충수 | L | 0.1 | 0 | 0 | 0 | 0 | 0.32 | 0 | 0.32 | 0 |  | N | N |  | 1
AJL200501002 | 경비항목 | L001020101000157 |  | 특급기술자(경비) | 건설부분 및 기타부문 | 인 | 0.01 | 0 | 0 | 0 | 0 | 267216 | 2672.1 | 267216 | 2672.1 |  | N | N |  | 1
AJL200501002 | 경비항목 | L001020101000158 |  | 중급기술자(경비) | 건설부분 및 기타부문 | 인 | 0.005 | 0 | 0 | 0 | 0 | 195040 | 975.2 | 195040 | 975.2 |  | N | N |  | 1
|  |  |  | [합 계] |  |  | 0 |  | 0 |  | 0 |  | 3647 |  | 3647 |  |  |  |  | 1
[7 empty] | 0 | [12 empty] | 1
AJL200501005 |  |  |  | 굳지아니한콘크리트 | 공기함유량 | 회 | 0 | [12 empty] | 1
AJL200501005 | 경비항목 | E001010102002011 |  | 공통자재 | 보충수 | L | 0.2 | 0 | 0 | 0 | 0 | 0.32 | 0 | 0.32 | 0 |  | N | N |  | 1
AJL200501005 | 경비항목 | L001020101000157 |  | 특급기술자(경비) | 건설부분 및 기타부문 | 인 | 0.02 | 0 | 0 | 0 | 0 | 267216 | 5344.3 | 267216 | 5344.3 |  | N | N |  | 1
AJL200501005 | 경비항목 | L001020101000158 |  | 중급기술자(경비) | 건설부분 및 기타부문 | 인 | 0.01 | 0 | 0 | 0 | 0 | 195040 | 1950.4 | 195040 | 1950.4 |  | N | N |  | 1
|  |  |  | [합 계] |  |  | 0 |  | 0 |  | 0 |  | 7294 |  | 7294 |  |  |  |  | 1
[7 empty] | 0 | [12 empty] | 1
AJL200501008 |  |  |  | 굳지아니한콘크리트 | 공시체제작 | 회 | 0 | [12 empty] | 1
AJL200501008 | 경비항목 | E001010102001011 |  | 공통자재 | 일반경비, 전력 | kwh | 2 | 0 | 0 | 0 | 0 | 87 | 174 | 87 | 174 |  | N | N |  | 1
AJL200501008 | 경비항목 | E001010102002011 |  | 공통자재 | 보충수 | L | 0.5 | 0 | 0 | 0 | 0 | 0.32 | 0.1 | 0.32 | 0.1 |  | N | N |  | 1
AJL200501008 | 경비항목 | L001020101000157 |  | 특급기술자(경비) | 건설부분 및 기타부문 | 인 | 0.1 | 0 | 0 | 0 | 0 | 267216 | 26721.6 | 267216 | 26721.6 |  | N | N |  | 1
AJL200501008 | 경비항목 | L001020101000158 |  | 중급기술자(경비) | 건설부분 및 기타부문 | 인 | 0.12 | 0 | 0 | 0 | 0 | 195040 | 23404.8 | 195040 | 23404.8 |  | N | N |  | 1
|  |  |  | [합 계] |  |  | 0 |  | 0 |  | 0 |  | 50300 |  | 50300 |  |  |  |  | 1
[7 empty] | 0 | [12 empty] | 1
AJL200501026 |  |  |  | 화장실촉지판 | 렉산+아크릴 점자타공 | EA | 0 | [12 empty] | 1
AJL200501026 | 자재 | 4710153520103761 |  | 화장실촉지판 | 렉산+아크릴점자타공 130*130 | EA | 1 | 32000 | 32000 | 0 | 0 | 0 | 0 | 32000 | 32000 |  | N | N |  | 1
AJL200501026 | 노무 | L001010101000002 |  | 보통인부 | 일반공사 직종 | 인 | 0.03 | 0 | 0 | 138290 | 4148.7 | 0 | 0 | 138290 | 4148.7 |  | N | N |  | 1
AJL200501026 | 손료 | RENT000000000001 |  | 공구손료 | 노무비의 3% | 식 | 1 | 124.4 | 124.4 | 0 | 0 | 0 | 0 | 124.4 | 124.4 |  | N | N | 3 | 1
|  |  |  | [합 계] |  |  | 0 |  | 32124 |  | 4148 |  | 0 |  | 36272 |  |  |  |  | 1
[7 empty] | 0 | [12 empty] | 1
AJL200501027 |  |  |  | 실별안내촉지판 | 렉산+아크릴 점자타공 | EA | 0 | [12 empty] | 1
AJL200501027 | 자재 | 4710153520103762 |  | 실과별안내촉지판 | 렉산+아크릴 200*80 | EA | 1 | 50000 | 50000 | 0 | 0 | 0 | 0 | 50000 | 50000 |  | N | N |  | 1
AJL200501027 | 노무 | L001010101000002 |  | 보통인부 | 일반공사 직종 | 인 | 0.03 | 0 | 0 | 138290 | 4148.7 | 0 | 0 | 138290 | 4148.7 |  | N | N |  | 1
AJL200501027 | 손료 | RENT000000000001 |  | 공구손료 | 노무비의 3% | 식 | 1 | 0 | 0 | 0 | 0 | 0 | 0 | 0 | 0 |  | N | N | 3 | 1
|  |  |  | [합 계] |  |  | 0 |  | 50000 |  | 4148 |  | 0 |  | 54148 |  |  |  |  | 1
[7 empty] | 0 | [12 empty] | 1
AJL200501028 |  |  |  | 종합안내안내촉지도 | 음성유도기포함 | 대 | 0 | [12 empty] | 1
AJL200501028 | 자재 | 4710153520103763 |  | 종합안내촉지도 | 음성유도기포함 | 대 | 1 | 2700000 | 2700000 | 0 | 0 | 0 | 0 | 2700000 | 2700000 |  | N | N |  | 1
AJL200501028 | 노무 | L001010101000002 |  | 보통인부 | 일반공사 직종 | 인 | 0.5 | 0 | 0 | 138290 | 69145 | 0 | 0 | 138290 | 69145 |  | N | N |  | 1
AJL200501028 | 손료 | RENT000000000001 |  | 공구손료 | 노무비의 3% | 식 | 1 | 2074.3 | 2074.3 | 0 | 0 | 0 | 0 | 2074.3 | 2074.3 |  | N | N | 3 | 1
|  |  |  | [합 계] |  |  | 0 |  | 2702074 |  | 69145 |  | 0 |  | 2771219 |  |  |  |  | 1
[7 empty] | 0 | [12 empty] | 1
AJL200601000 |  |  |  | 철근콘크리트봉강 | 인장강도 | 회 | 0 | [12 empty] | 1
AJL200601000 | 경비항목 | E001010102001011 |  | 공통자재 | 일반경비, 전력 | kwh | 3 | 0 | 0 | 0 | 0 | 87 | 261 | 87 | 261 |  | N | N |  | 1
AJL200601000 | 경비항목 | E001010102002011 |  | 공통자재 | 보충수 | L | 0.5 | 0 | 0 | 0 | 0 | 0.32 | 0.1 | 0.32 | 0.1 |  | N | N |  | 1
AJL200601000 | 경비항목 | L001020101000157 |  | 특급기술자(경비) | 건설부분 및 기타부문 | 인 | 0.04 | 0 | 0 | 0 | 0 | 267216 | 10688.6 | 267216 | 10688.6 |  | N | N |  | 1
AJL200601000 | 경비항목 | L001020101000158 |  | 중급기술자(경비) | 건설부분 및 기타부문 | 인 | 0.02 | 0 | 0 | 0 | 0 | 195040 | 3900.8 | 195040 | 3900.8 |  | N | N |  | 1
|  |  |  | [합 계] |  |  | 0 |  | 0 |  | 0 |  | 14850 |  | 14850 |  |  |  |  | 1
[7 empty] | 0 | [12 empty] | 1
AJL200601001 |  |  |  | 철근콘크리트봉강 | 연신율 | 회 | 0 | [12 empty] | 1
AJL200601001 | 경비항목 | E001010102001011 |  | 공통자재 | 일반경비, 전력 | kwh | 3 | 0 | 0 | 0 | 0 | 87 | 261 | 87 | 261 |  | N | N |  | 1
AJL200601001 | 경비항목 | E001010102002011 |  | 공통자재 | 보충수 | L | 0.5 | 0 | 0 | 0 | 0 | 0.32 | 0.1 | 0.32 | 0.1 |  | N | N |  | 1
AJL200601001 | 경비항목 | L001020101000157 |  | 특급기술자(경비) | 건설부분 및 기타부문 | 인 | 0.04 | 0 | 0 | 0 | 0 | 267216 | 10688.6 | 267216 | 10688.6 |  | N | N |  | 1
AJL200601001 | 경비항목 | L001020101000158 |  | 중급기술자(경비) | 건설부분 및 기타부문 | 인 | 0.03 | 0 | 0 | 0 | 0 | 195040 | 5851.2 | 195040 | 5851.2 |  | N | N |  | 1
|  |  |  | [합 계] |  |  | 0 |  | 0 |  | 0 |  | 16800 |  | 16800 |  |  |  |  | 1
[7 empty] | 0 | [12 empty] | 1
AJL200601002 |  |  |  | 철근콘크리트봉강 | 항복강도 | 회 | 0 | [12 empty] | 1
AJL200601002 | 경비항목 | E001010102001011 |  | 공통자재 | 일반경비, 전력 | kwh | 3 | 0 | 0 | 0 | 0 | 87 | 261 | 87 | 261 |  | N | N |  | 1
AJL200601002 | 경비항목 | E001010102002011 |  | 공통자재 | 보충수 | L | 0.5 | 0 | 0 | 0 | 0 | 0.32 | 0.1 | 0.32 | 0.1 |  | N | N |  | 1
AJL200601002 | 경비항목 | L001020101000157 |  | 특급기술자(경비) | 건설부분 및 기타부문 | 인 | 0.04 | 0 | 0 | 0 | 0 | 267216 | 10688.6 | 267216 | 10688.6 |  | N | N |  | 1
AJL200601002 | 경비항목 | L001020101000158 |  | 중급기술자(경비) | 건설부분 및 기타부문 | 인 | 0.03 | 0 | 0 | 0 | 0 | 195040 | 5851.2 | 195040 | 5851.2 |  | N | N |  | 1
|  |  |  | [합 계] |  |  | 0 |  | 0 |  | 0 |  | 16800 |  | 16800 |  |  |  |  | 1
[7 empty] | 0 | [12 empty] | 1
AJL200601005 |  |  |  | 철근콘크리트봉강 | 굽힘강도 | 회 | 0 | [12 empty] | 1
AJL200601005 | 경비항목 | E001010102001011 |  | 공통자재 | 일반경비, 전력 | kwh | 3 | 0 | 0 | 0 | 0 | 87 | 261 | 87 | 261 |  | N | N |  | 1
AJL200601005 | 경비항목 | E001010102002011 |  | 공통자재 | 보충수 | L | 0.5 | 0 | 0 | 0 | 0 | 0.32 | 0.1 | 0.32 | 0.1 |  | N | N |  | 1
AJL200601005 | 경비항목 | L001020101000157 |  | 특급기술자(경비) | 건설부분 및 기타부문 | 인 | 0.01 | 0 | 0 | 0 | 0 | 267216 | 2672.1 | 267216 | 2672.1 |  | N | N |  | 1
AJL200601005 | 경비항목 | L001020101000158 |  | 중급기술자(경비) | 건설부분 및 기타부문 | 인 | 0.016 | 0 | 0 | 0 | 0 | 195040 | 3120.6 | 195040 | 3120.6 |  | N | N |  | 1
|  |  |  | [합 계] |  |  | 0 |  | 0 |  | 0 |  | 6053 |  | 6053 |  |  |  |  | 1
[7 empty] | 0 | [12 empty] | 1
AJL200601015 |  |  |  | 석재(석재품) | 밀도및흡수율 | 회 | 0 | [12 empty] | 1
AJL200601015 | 경비항목 | E001010102001011 |  | 공통자재 | 일반경비, 전력 | kwh | 2 | 0 | 0 | 0 | 0 | 87 | 174 | 87 | 174 |  | N | N |  | 1
AJL200601015 | 경비항목 | L001020101000157 |  | 특급기술자(경비) | 건설부분 및 기타부문 | 인 | 0.06 | 0 | 0 | 0 | 0 | 267216 | 16032.9 | 267216 | 16032.9 |  | N | N |  | 1
AJL200601015 | 경비항목 | L001020101000158 |  | 중급기술자(경비) | 건설부분 및 기타부문 | 인 | 0.07 | 0 | 0 | 0 | 0 | 195040 | 13652.8 | 195040 | 13652.8 |  | N | N |  | 1
|  |  |  | [합 계] |  |  | 0 |  | 0 |  | 0 |  | 29859 |  | 29859 |  |  |  |  | 1
[7 empty] | 0 | [12 empty] | 1
AJL200601016 |  |  |  | 석재(석재품) | 압축강도 | 회 | 0 | [12 empty] | 1
AJL200601016 | 경비항목 | E001010102001011 |  | 공통자재 | 일반경비, 전력 | kwh | 2 | 0 | 0 | 0 | 0 | 87 | 174 | 87 | 174 |  | N | N |  | 1
AJL200601016 | 경비항목 | L001020101000157 |  | 특급기술자(경비) | 건설부분 및 기타부문 | 인 | 0.05 | 0 | 0 | 0 | 0 | 267216 | 13360.8 | 267216 | 13360.8 |  | N | N |  | 1
AJL200601016 | 경비항목 | L001020101000158 |  | 중급기술자(경비) | 건설부분 및 기타부문 | 인 | 0.04 | 0 | 0 | 0 | 0 | 195040 | 7801.6 | 195040 | 7801.6 |  | N | N |  | 1
|  |  |  | [합 계] |  |  | 0 |  | 0 |  | 0 |  | 21336 |  | 21336 |  |  |  |  | 1
[7 empty] | 0 | [12 empty] | 1
AJL200601020 |  |  |  | 시멘트벽돌,블록 | 치수 | 회 | 0 | [12 empty] | 1
AJL200601020 | 경비항목 | L001020101000157 |  | 특급기술자(경비) | 건설부분 및 기타부문 | 인 | 0.005 | 0 | 0 | 0 | 0 | 267216 | 1336 | 267216 | 1336 |  | N | N |  | 1
AJL200601020 | 경비항목 | L001020101000158 |  | 중급기술자(경비) | 건설부분 및 기타부문 | 인 | 0.01 | 0 | 0 | 0 | 0 | 195040 | 1950.4 | 195040 | 1950.4 |  | N | N |  | 1
|  |  |  | [합 계] |  |  | 0 |  | 0 |  | 0 |  | 3286 |  | 3286 |  |  |  |  | 1
[7 empty] | 0 | [12 empty] | 1
AJL200601023 |  |  |  | 시멘트벽돌,블록 | 압축강도 | 회 | 0 | [12 empty] | 1
AJL200601023 | 경비항목 | L001020101000157 |  | 특급기술자(경비) | 건설부분 및 기타부문 | 인 | 0.03 | 0 | 0 | 0 | 0 | 267216 | 8016.4 | 267216 | 8016.4 |  | N | N |  | 1
AJL200601023 | 경비항목 | L001020101000158 |  | 중급기술자(경비) | 건설부분 및 기타부문 | 인 | 0.04 | 0 | 0 | 0 | 0 | 195040 | 7801.6 | 195040 | 7801.6 |  | N | N |  | 1
|  |  |  | [합 계] |  |  | 0 |  | 0 |  | 0 |  | 15818 |  | 15818 |  |  |  |  | 1
[7 empty] | 0 | [12 empty] | 1
AJL200601024 |  |  |  | 시멘트벽돌,블록 | 흡수율 | 회 | 0 | [12 empty] | 1
AJL200601024 | 경비항목 | L001020101000157 |  | 특급기술자(경비) | 건설부분 및 기타부문 | 인 | 0.06 | 0 | 0 | 0 | 0 | 267216 | 16032.9 | 267216 | 16032.9 |  | N | N |  | 1
AJL200601024 | 경비항목 | L001020101000158 |  | 중급기술자(경비) | 건설부분 및 기타부문 | 인 | 0.07 | 0 | 0 | 0 | 0 | 195040 | 13652.8 | 195040 | 13652.8 |  | N | N |  | 1
|  |  |  | [합 계] |  |  | 0 |  | 0 |  | 0 |  | 29685 |  | 29685 |  |  |  |  | 1
[7 empty] | 0 | [12 empty] | 1
AJL200601030 |  |  |  | 시멘트액체방수제 | 응결시간 | 회 | 0 | [12 empty] | 1
AJL200601030 | 경비항목 | E001010102001011 |  | 공통자재 | 일반경비, 전력 | kwh | 5 | 0 | 0 | 0 | 0 | 87 | 435 | 87 | 435 |  | N | N |  | 1
AJL200601030 | 경비항목 | E001010102002011 |  | 공통자재 | 보충수 | L | 0.5 | 0 | 0 | 0 | 0 | 0.32 | 0.1 | 0.32 | 0.1 |  | N | N |  | 1
AJL200601030 | 경비항목 | L001020101000157 |  | 특급기술자(경비) | 건설부분 및 기타부문 | 인 | 0.03 | 0 | 0 | 0 | 0 | 267216 | 8016.4 | 267216 | 8016.4 |  | N | N |  | 1
AJL200601030 | 경비항목 | L001020101000158 |  | 중급기술자(경비) | 건설부분 및 기타부문 | 인 | 0.03 | 0 | 0 | 0 | 0 | 195040 | 5851.2 | 195040 | 5851.2 |  | N | N |  | 1
|  |  |  | [합 계] |  |  | 0 |  | 0 |  | 0 |  | 14302 |  | 14302 |  |  |  |  | 1
[7 empty] | 0 | [12 empty] | 1
AJL200601031 |  |  |  | 시멘트액체방수제 | 안정성(침수법) | 회 | 0 | [12 empty] | 1
AJL200601031 | 경비항목 | E001010102001011 |  | 공통자재 | 일반경비, 전력 | kwh | 1.3 | 0 | 0 | 0 | 0 | 87 | 113.1 | 87 | 113.1 |  | N | N |  | 1
AJL200601031 | 경비항목 | E001010102002011 |  | 공통자재 | 보충수 | L | 0.3 | 0 | 0 | 0 | 0 | 0.32 | 0 | 0.32 | 0 |  | N | N |  | 1
AJL200601031 | 경비항목 | L001020101000157 |  | 특급기술자(경비) | 건설부분 및 기타부문 | 인 | 0.05 | 0 | 0 | 0 | 0 | 267216 | 13360.8 | 267216 | 13360.8 |  | N | N |  | 1
AJL200601031 | 경비항목 | L001020101000158 |  | 중급기술자(경비) | 건설부분 및 기타부문 | 인 | 0.03 | 0 | 0 | 0 | 0 | 195040 | 5851.2 | 195040 | 5851.2 |  | N | N |  | 1
|  |  |  | [합 계] |  |  | 0 |  | 0 |  | 0 |  | 19325 |  | 19325 |  |  |  |  | 1
[7 empty] | 0 | [12 empty] | 1
AJL200601032 |  |  |  | 시멘트액체방수제 | 압축강도 | 회 | 0 | [12 empty] | 1
AJL200601032 | 경비항목 | E001010102001011 |  | 공통자재 | 일반경비, 전력 | kwh | 10 | 0 | 0 | 0 | 0 | 87 | 870 | 87 | 870 |  | N | N |  | 1
AJL200601032 | 경비항목 | E001010102002011 |  | 공통자재 | 보충수 | L | 0.4 | 0 | 0 | 0 | 0 | 0.32 | 0.1 | 0.32 | 0.1 |  | N | N |  | 1
AJL200601032 | 경비항목 | L001020101000157 |  | 특급기술자(경비) | 건설부분 및 기타부문 | 인 | 0.07 | 0 | 0 | 0 | 0 | 267216 | 18705.1 | 267216 | 18705.1 |  | N | N |  | 1
AJL200601032 | 경비항목 | L001020101000158 |  | 중급기술자(경비) | 건설부분 및 기타부문 | 인 | 0.1 | 0 | 0 | 0 | 0 | 195040 | 19504 | 195040 | 19504 |  | N | N |  | 1
|  |  |  | [합 계] |  |  | 0 |  | 0 |  | 0 |  | 39079 |  | 39079 |  |  |  |  | 1
[7 empty] | 0 | [12 empty] | 1
AJL200601033 |  |  |  | 시멘트액체방수제 | 물흡수계수비 | 회 | 0 | [12 empty] | 1
AJL200601033 | 경비항목 | E001010102001011 |  | 공통자재 | 일반경비, 전력 | kwh | 15 | 0 | 0 | 0 | 0 | 87 | 1305 | 87 | 1305 |  | N | N |  | 1
AJL200601033 | 경비항목 | E001010102002011 |  | 공통자재 | 보충수 | L | 0.8 | 0 | 0 | 0 | 0 | 0.32 | 0.2 | 0.32 | 0.2 |  | N | N |  | 1
AJL200601033 | 경비항목 | L001020101000157 |  | 특급기술자(경비) | 건설부분 및 기타부문 | 인 | 0.1 | 0 | 0 | 0 | 0 | 267216 | 26721.6 | 267216 | 26721.6 |  | N | N |  | 1
AJL200601033 | 경비항목 | L001020101000158 |  | 중급기술자(경비) | 건설부분 및 기타부문 | 인 | 0.13 | 0 | 0 | 0 | 0 | 195040 | 25355.2 | 195040 | 25355.2 |  | N | N |  | 1
|  |  |  | [합 계] |  |  | 0 |  | 0 |  | 0 |  | 53382 |  | 53382 |  |  |  |  | 1
[7 empty] | 0 | [12 empty] | 1
AJL200601034 |  |  |  | 시멘트액체방수제 | 투수비 | 회 | 0 | [12 empty] | 1
AJL200601034 | 경비항목 | L001020101000157 |  | 특급기술자(경비) | 건설부분 및 기타부문 | 인 | 0.08 | 0 | 0 | 0 | 0 | 267216 | 21377.2 | 267216 | 21377.2 |  | N | N |  | 1
AJL200601034 | 경비항목 | L001020101000158 |  | 중급기술자(경비) | 건설부분 및 기타부문 | 인 | 0.09 | 0 | 0 | 0 | 0 | 195040 | 17553.6 | 195040 | 17553.6 |  | N | N |  | 1
|  |  |  | [합 계] |  |  | 0 |  | 0 |  | 0 |  | 38930 |  | 38930 |  |  |  |  | 1
[7 empty] | 0 | [12 empty] | 1
AJL200601040 |  |  |  | 타일 | 형상및치수 | 회 | 0 | [12 empty] | 1
AJL200601040 | 경비항목 | E001010102001011 |  | 공통자재 | 일반경비, 전력 | kwh | 0.8 | 0 | 0 | 0 | 0 | 87 | 69.6 | 87 | 69.6 |  | N | N |  | 1
AJL200601040 | 경비항목 | L001020101000157 |  | 특급기술자(경비) | 건설부분 및 기타부문 | 인 | 0.01 | 0 | 0 | 0 | 0 | 267216 | 2672.1 | 267216 | 2672.1 |  | N | N |  | 1
AJL200601040 | 경비항목 | L001020101000158 |  | 중급기술자(경비) | 건설부분 및 기타부문 | 인 | 0.007 | 0 | 0 | 0 | 0 | 195040 | 1365.2 | 195040 | 1365.2 |  | N | N |  | 1
|  |  |  | [합 계] |  |  | 0 |  | 0 |  | 0 |  | 4106 |  | 4106 |  |  |  |  | 1
[7 empty] | 0 | [12 empty] | 1
AJL200601041 |  |  |  | 타일 | 치수의불규칙도 | 회 | 0 | [12 empty] | 1
AJL200601041 | 경비항목 | E001010102001011 |  | 공통자재 | 일반경비, 전력 | kwh | 2 | 0 | 0 | 0 | 0 | 87 | 174 | 87 | 174 |  | N | N |  | 1
AJL200601041 | 경비항목 | L001020101000157 |  | 특급기술자(경비) | 건설부분 및 기타부문 | 인 | 0.01 | 0 | 0 | 0 | 0 | 267216 | 2672.1 | 267216 | 2672.1 |  | N | N |  | 1
AJL200601041 | 경비항목 | L001020101000158 |  | 중급기술자(경비) | 건설부분 및 기타부문 | 인 | 0.008 | 0 | 0 | 0 | 0 | 195040 | 1560.3 | 195040 | 1560.3 |  | N | N |  | 1
|  |  |  | [합 계] |  |  | 0 |  | 0 |  | 0 |  | 4406 |  | 4406 |  |  |  |  | 1
[7 empty] | 0 | [12 empty] | 1
AJL200601042 |  |  |  | 타일 | 흡수율 | 회 | 0 | [12 empty] | 1
AJL200601042 | 경비항목 | E001010102001011 |  | 공통자재 | 일반경비, 전력 | kwh | 2 | 0 | 0 | 0 | 0 | 87 | 174 | 87 | 174 |  | N | N |  | 1
AJL200601042 | 경비항목 | L001020101000157 |  | 특급기술자(경비) | 건설부분 및 기타부문 | 인 | 0.015 | 0 | 0 | 0 | 0 | 267216 | 4008.2 | 267216 | 4008.2 |  | N | N |  | 1
AJL200601042 | 경비항목 | L001020101000158 |  | 중급기술자(경비) | 건설부분 및 기타부문 | 인 | 0.03 | 0 | 0 | 0 | 0 | 195040 | 5851.2 | 195040 | 5851.2 |  | N | N |  | 1
|  |  |  | [합 계] |  |  | 0 |  | 0 |  | 0 |  | 10033 |  | 10033 |  |  |  |  | 1
[7 empty] | 0 | [12 empty] | 1
AJL200601043 |  |  |  | 타일 | 내균열성 | 회 | 0 | [12 empty] | 1
AJL200601043 | 경비항목 | E001010102001011 |  | 공통자재 | 일반경비, 전력 | kwh | 3 | 0 | 0 | 0 | 0 | 87 | 261 | 87 | 261 |  | N | N |  | 1
AJL200601043 | 경비항목 | L001020101000157 |  | 특급기술자(경비) | 건설부분 및 기타부문 | 인 | 0.015 | 0 | 0 | 0 | 0 | 267216 | 4008.2 | 267216 | 4008.2 |  | N | N |  | 1
AJL200601043 | 경비항목 | L001020101000158 |  | 중급기술자(경비) | 건설부분 및 기타부문 | 인 | 0.02 | 0 | 0 | 0 | 0 | 195040 | 3900.8 | 195040 | 3900.8 |  | N | N |  | 1
|  |  |  | [합 계] |  |  | 0 |  | 0 |  | 0 |  | 8170 |  | 8170 |  |  |  |  | 1
[7 empty] | 0 | [12 empty] | 1
AJL200601044 |  |  |  | 타일 | 뒤틀림 | 회 | 0 | [12 empty] | 1
AJL200601044 | 경비항목 | E001010102001011 |  | 공통자재 | 일반경비, 전력 | kwh | 2.5 | 0 | 0 | 0 | 0 | 87 | 217.5 | 87 | 217.5 |  | N | N |  | 1
AJL200601044 | 경비항목 | L001020101000157 |  | 특급기술자(경비) | 건설부분 및 기타부문 | 인 | 0.01 | 0 | 0 | 0 | 0 | 267216 | 2672.1 | 267216 | 2672.1 |  | N | N |  | 1
AJL200601044 | 경비항목 | L001020101000158 |  | 중급기술자(경비) | 건설부분 및 기타부문 | 인 | 0.005 | 0 | 0 | 0 | 0 | 195040 | 975.2 | 195040 | 975.2 |  | N | N |  | 1
|  |  |  | [합 계] |  |  | 0 |  | 0 |  | 0 |  | 3864 |  | 3864 |  |  |  |  | 1
[7 empty] | 0 | [12 empty] | 1
AJL200601045 |  |  |  | 타일 | 꺽임강도 | 회 | 0 | [12 empty] | 1
AJL200601045 | 경비항목 | E001010102001011 |  | 공통자재 | 일반경비, 전력 | kwh | 5 | 0 | 0 | 0 | 0 | 87 | 435 | 87 | 435 |  | N | N |  | 1
AJL200601045 | 경비항목 | L001020101000157 |  | 특급기술자(경비) | 건설부분 및 기타부문 | 인 | 0.02 | 0 | 0 | 0 | 0 | 267216 | 5344.3 | 267216 | 5344.3 |  | N | N |  | 1
AJL200601045 | 경비항목 | L001020101000158 |  | 중급기술자(경비) | 건설부분 및 기타부문 | 인 | 0.015 | 0 | 0 | 0 | 0 | 195040 | 2925.6 | 195040 | 2925.6 |  | N | N |  | 1
|  |  |  | [합 계] |  |  | 0 |  | 0 |  | 0 |  | 8704 |  | 8704 |  |  |  |  | 1
[7 empty] | 0 | [12 empty] | 1
AJL200601046 |  |  |  | 타일 | 내약품성(내산성) | 회 | 0 | [12 empty] | 1
AJL200601046 | 경비항목 | E001010102001011 |  | 공통자재 | 일반경비, 전력 | kwh | 3 | 0 | 0 | 0 | 0 | 87 | 261 | 87 | 261 |  | N | N |  | 1
AJL200601046 | 경비항목 | L001020101000157 |  | 특급기술자(경비) | 건설부분 및 기타부문 | 인 | 0.03 | 0 | 0 | 0 | 0 | 267216 | 8016.4 | 267216 | 8016.4 |  | N | N |  | 1
AJL200601046 | 경비항목 | L001020101000158 |  | 중급기술자(경비) | 건설부분 및 기타부문 | 인 | 0.015 | 0 | 0 | 0 | 0 | 195040 | 2925.6 | 195040 | 2925.6 |  | N | N |  | 1
|  |  |  | [합 계] |  |  | 0 |  | 0 |  | 0 |  | 11203 |  | 11203 |  |  |  |  | 1
[7 empty] | 0 | [12 empty] | 1
AJL200601047 |  |  |  | 타일 | 내약품성(내알카리성) | 회 | 0 | [12 empty] | 1
AJL200601047 | 경비항목 | E001010102001011 |  | 공통자재 | 일반경비, 전력 | kwh | 3 | 0 | 0 | 0 | 0 | 87 | 261 | 87 | 261 |  | N | N |  | 1
AJL200601047 | 경비항목 | L001020101000157 |  | 특급기술자(경비) | 건설부분 및 기타부문 | 인 | 0.03 | 0 | 0 | 0 | 0 | 267216 | 8016.4 | 267216 | 8016.4 |  | N | N |  | 1
AJL200601047 | 경비항목 | L001020101000158 |  | 중급기술자(경비) | 건설부분 및 기타부문 | 인 | 0.015 | 0 | 0 | 0 | 0 | 195040 | 2925.6 | 195040 | 2925.6 |  | N | N |  | 1
|  |  |  | [합 계] |  |  | 0 |  | 0 |  | 0 |  | 11203 |  | 11203 |  |  |  |  | 1
[7 empty] | 0 | [12 empty] | 1
AJL200601060 |  |  |  | 포틀랜드시멘트 | 비중 | 회 | 0 | [12 empty] | 1
AJL200601060 | 경비항목 | E001010102001011 |  | 공통자재 | 일반경비, 전력 | kwh | 2 | 0 | 0 | 0 | 0 | 87 | 174 | 87 | 174 |  | N | N |  | 1
AJL200601060 | 경비항목 | L001020101000157 |  | 특급기술자(경비) | 건설부분 및 기타부문 | 인 | 0.035 | 0 | 0 | 0 | 0 | 267216 | 9352.5 | 267216 | 9352.5 |  | N | N |  | 1
AJL200601060 | 경비항목 | L001020101000158 |  | 중급기술자(경비) | 건설부분 및 기타부문 | 인 | 0.035 | 0 | 0 | 0 | 0 | 195040 | 6826.4 | 195040 | 6826.4 |  | N | N |  | 1
|  |  |  | [합 계] |  |  | 0 |  | 0 |  | 0 |  | 16352 |  | 16352 |  |  |  |  | 1
[7 empty] | 0 | [12 empty] | 1
AJL200601061 |  |  |  | 포틀랜드시멘트 | 응결시간 | 회 | 0 | [12 empty] | 1
AJL200601061 | 경비항목 | E001010102001011 |  | 공통자재 | 일반경비, 전력 | kwh | 3 | 0 | 0 | 0 | 0 | 87 | 261 | 87 | 261 |  | N | N |  | 1
AJL200601061 | 경비항목 | L001020101000157 |  | 특급기술자(경비) | 건설부분 및 기타부문 | 인 | 0.02 | 0 | 0 | 0 | 0 | 267216 | 5344.3 | 267216 | 5344.3 |  | N | N |  | 1
AJL200601061 | 경비항목 | L001020101000158 |  | 중급기술자(경비) | 건설부분 및 기타부문 | 인 | 0.015 | 0 | 0 | 0 | 0 | 195040 | 2925.6 | 195040 | 2925.6 |  | N | N |  | 1
|  |  |  | [합 계] |  |  | 0 |  | 0 |  | 0 |  | 8530 |  | 8530 |  |  |  |  | 1
[7 empty] | 0 | [12 empty] | 1
AJL200601062 |  |  |  | 포틀랜드시멘트 | 압축강도(3일) | 회 | 0 | [12 empty] | 1
AJL200601062 | 경비항목 | E001010102001011 |  | 공통자재 | 일반경비, 전력 | kwh | 5 | 0 | 0 | 0 | 0 | 87 | 435 | 87 | 435 |  | N | N |  | 1
AJL200601062 | 경비항목 | L001020101000157 |  | 특급기술자(경비) | 건설부분 및 기타부문 | 인 | 0.035 | 0 | 0 | 0 | 0 | 267216 | 9352.5 | 267216 | 9352.5 |  | N | N |  | 1
AJL200601062 | 경비항목 | L001020101000158 |  | 중급기술자(경비) | 건설부분 및 기타부문 | 인 | 0.035 | 0 | 0 | 0 | 0 | 195040 | 6826.4 | 195040 | 6826.4 |  | N | N |  | 1
|  |  |  | [합 계] |  |  | 0 |  | 0 |  | 0 |  | 16613 |  | 16613 |  |  |  |  | 1
[7 empty] | 0 | [12 empty] | 1
AJL200601063 |  |  |  | 포틀랜드시멘트 | 압축강도(7일) | 회 | 0 | [12 empty] | 1
AJL200601063 | 경비항목 | E001010102001011 |  | 공통자재 | 일반경비, 전력 | kwh | 5 | 0 | 0 | 0 | 0 | 87 | 435 | 87 | 435 |  | N | N |  | 1
AJL200601063 | 경비항목 | L001020101000157 |  | 특급기술자(경비) | 건설부분 및 기타부문 | 인 | 0.035 | 0 | 0 | 0 | 0 | 267216 | 9352.5 | 267216 | 9352.5 |  | N | N |  | 1
AJL200601063 | 경비항목 | L001020101000158 |  | 중급기술자(경비) | 건설부분 및 기타부문 | 인 | 0.035 | 0 | 0 | 0 | 0 | 195040 | 6826.4 | 195040 | 6826.4 |  | N | N |  | 1
|  |  |  | [합 계] |  |  | 0 |  | 0 |  | 0 |  | 16613 |  | 16613 |  |  |  |  | 1
[7 empty] | 0 | [12 empty] | 1
AJL200601064 |  |  |  | 포틀랜드시멘트 | 압축강도(28일) | 회 | 0 | [12 empty] | 1
AJL200601064 | 경비항목 | E001010102001011 |  | 공통자재 | 일반경비, 전력 | kwh | 5 | 0 | 0 | 0 | 0 | 87 | 435 | 87 | 435 |  | N | N |  | 1
AJL200601064 | 경비항목 | L001020101000157 |  | 특급기술자(경비) | 건설부분 및 기타부문 | 인 | 0.035 | 0 | 0 | 0 | 0 | 267216 | 9352.5 | 267216 | 9352.5 |  | N | N |  | 1
AJL200601064 | 경비항목 | L001020101000158 |  | 중급기술자(경비) | 건설부분 및 기타부문 | 인 | 0.035 | 0 | 0 | 0 | 0 | 195040 | 6826.4 | 195040 | 6826.4 |  | N | N |  | 1
|  |  |  | [합 계] |  |  | 0 |  | 0 |  | 0 |  | 16613 |  | 16613 |  |  |  |  | 1
[7 empty] | 0 | [12 empty] | 1
AJL200601065 |  |  |  | 포틀랜드시멘트 | 감열강량 | 회 | 0 | [12 empty] | 1
AJL200601065 | 경비항목 | L001020101000157 |  | 특급기술자(경비) | 건설부분 및 기타부문 | 인 | 0.02 | 0 | 0 | 0 | 0 | 267216 | 5344.3 | 267216 | 5344.3 |  | N | N |  | 1
AJL200601065 | 경비항목 | L001020101000158 |  | 중급기술자(경비) | 건설부분 및 기타부문 | 인 | 0.01 | 0 | 0 | 0 | 0 | 195040 | 1950.4 | 195040 | 1950.4 |  | N | N |  | 1
|  |  |  | [합 계] |  |  | 0 |  | 0 |  | 0 |  | 7294 |  | 7294 |  |  |  |  | 1
[7 empty] | 0 | [12 empty] | 1
AJL200601066 |  |  |  | 포틀랜드시멘트 | 분말도(브레인법) | 회 | 0 | [12 empty] | 1
AJL200601066 | 경비항목 | E001010102001011 |  | 공통자재 | 일반경비, 전력 | kwh | 5 | 0 | 0 | 0 | 0 | 87 | 435 | 87 | 435 |  | N | N |  | 1
AJL200601066 | 경비항목 | L001020101000157 |  | 특급기술자(경비) | 건설부분 및 기타부문 | 인 | 0.03 | 0 | 0 | 0 | 0 | 267216 | 8016.4 | 267216 | 8016.4 |  | N | N |  | 1
AJL200601066 | 경비항목 | L001020101000158 |  | 중급기술자(경비) | 건설부분 및 기타부문 | 인 | 0.03 | 0 | 0 | 0 | 0 | 195040 | 5851.2 | 195040 | 5851.2 |  | N | N |  | 1
|  |  |  | [합 계] |  |  | 0 |  | 0 |  | 0 |  | 14302 |  | 14302 |  |  |  |  | 1
[7 empty] | 0 | [12 empty] | 1
AJL200701000 |  |  |  | 단열재 | 흡수량 | 회 | 0 | [12 empty] | 1
AJL200701000 | 경비항목 | E001010102000014 |  | 공통자재 | 일반경비, 전력 | kwh | 6 | 0 | 0 | 0 | 0 | 87 | 522 | 87 | 522 |  | N | N |  | 1
AJL200701000 | 경비항목 | E001010102002011 |  | 공통자재 | 보충수 | L | 0.6 | 0 | 0 | 0 | 0 | 0.32 | 0.1 | 0.32 | 0.1 |  | N | N |  | 1
AJL200701000 | 경비항목 | L001020101000157 |  | 특급기술자(경비) | 건설부분 및 기타부문 | 인 | 0.02 | 0 | 0 | 0 | 0 | 267216 | 5344.3 | 267216 | 5344.3 |  | N | N |  | 1
AJL200701000 | 경비항목 | L001020101000158 |  | 중급기술자(경비) | 건설부분 및 기타부문 | 인 | 0.025 | 0 | 0 | 0 | 0 | 195040 | 4876 | 195040 | 4876 |  | N | N |  | 1
|  |  |  | [합 계] |  |  | 0 |  | 0 |  | 0 |  | 10742 |  | 10742 |  |  |  |  | 1
[7 empty] | 0 | [12 empty] | 1
AJL200701001 |  |  |  | 단열재 | 치수 | 회 | 0 | [12 empty] | 1
AJL200701001 | 경비항목 | L001020101000157 |  | 특급기술자(경비) | 건설부분 및 기타부문 | 인 | 0.005 | 0 | 0 | 0 | 0 | 267216 | 1336 | 267216 | 1336 |  | N | N |  | 1
AJL200701001 | 경비항목 | L001020101000158 |  | 중급기술자(경비) | 건설부분 및 기타부문 | 인 | 0.01 | 0 | 0 | 0 | 0 | 195040 | 1950.4 | 195040 | 1950.4 |  | N | N |  | 1
|  |  |  | [합 계] |  |  | 0 |  | 0 |  | 0 |  | 3286 |  | 3286 |  |  |  |  | 1
[7 empty] | 0 | [12 empty] | 1
AJL200701002 |  |  |  | 단열재 | 밀도 | 회 | 0 | [12 empty] | 1
AJL200701002 | 경비항목 | L001020101000157 |  | 특급기술자(경비) | 건설부분 및 기타부문 | 인 | 0.005 | 0 | 0 | 0 | 0 | 267216 | 1336 | 267216 | 1336 |  | N | N |  | 1
AJL200701002 | 경비항목 | L001020101000158 |  | 중급기술자(경비) | 건설부분 및 기타부문 | 인 | 0.01 | 0 | 0 | 0 | 0 | 195040 | 1950.4 | 195040 | 1950.4 |  | N | N |  | 1
|  |  |  | [합 계] |  |  | 0 |  | 0 |  | 0 |  | 3286 |  | 3286 |  |  |  |  | 1
[7 empty] | 0 | [12 empty] | 1
AJL200701003 |  |  |  | 단열재 | 열전도율 | 회 | 0 | [12 empty] | 1
AJL200701003 | 경비항목 | L001020101000157 |  | 특급기술자(경비) | 건설부분 및 기타부문 | 인 | 0.02 | 0 | 0 | 0 | 0 | 267216 | 5344.3 | 267216 | 5344.3 |  | N | N |  | 1
AJL200701003 | 경비항목 | L001020101000158 |  | 중급기술자(경비) | 건설부분 및 기타부문 | 인 | 0.025 | 0 | 0 | 0 | 0 | 195040 | 4876 | 195040 | 4876 |  | N | N |  | 1
|  |  |  | [합 계] |  |  | 0 |  | 0 |  | 0 |  | 10220 |  | 10220 |  |  |  |  | 1
[7 empty] | 0 | [12 empty] | 1
AJL200701004 |  |  |  | 단열재 | 장기열전도율 | 회 | 0 | [12 empty] | 1
AJL200701004 | 경비항목 | L001020101000157 |  | 특급기술자(경비) | 건설부분 및 기타부문 | 인 | 0.02 | 0 | 0 | 0 | 0 | 267216 | 5344.3 | 267216 | 5344.3 |  | N | N |  | 1
AJL200701004 | 경비항목 | L001020101000158 |  | 중급기술자(경비) | 건설부분 및 기타부문 | 인 | 0.025 | 0 | 0 | 0 | 0 | 195040 | 4876 | 195040 | 4876 |  | N | N |  | 1
|  |  |  | [합 계] |  |  | 0 |  | 0 |  | 0 |  | 10220 |  | 10220 |  |  |  |  | 1
[7 empty] | 0 | [12 empty] | 1
AJL200701005 |  |  |  | 단열재 | 연소성 | 회 | 0 | [12 empty] | 1
AJL200701005 | 경비항목 | L001020101000157 |  | 특급기술자(경비) | 건설부분 및 기타부문 | 인 | 0.02 | 0 | 0 | 0 | 0 | 267216 | 5344.3 | 267216 | 5344.3 |  | N | N |  | 1
AJL200701005 | 경비항목 | L001020101000158 |  | 중급기술자(경비) | 건설부분 및 기타부문 | 인 | 0.025 | 0 | 0 | 0 | 0 | 195040 | 4876 | 195040 | 4876 |  | N | N |  | 1
|  |  |  | [합 계] |  |  | 0 |  | 0 |  | 0 |  | 10220 |  | 10220 |  |  |  |  | 1
[7 empty] | 0 | [12 empty] | 1
AJL200701006 |  |  |  | 단열재 | 압축강도 | 회 | 0 | [12 empty] | 1
AJL200701006 | 경비항목 | L001020101000157 |  | 특급기술자(경비) | 건설부분 및 기타부문 | 인 | 0.01 | 0 | 0 | 0 | 0 | 267216 | 2672.1 | 267216 | 2672.1 |  | N | N |  | 1
AJL200701006 | 경비항목 | L001020101000158 |  | 중급기술자(경비) | 건설부분 및 기타부문 | 인 | 0.02 | 0 | 0 | 0 | 0 | 195040 | 3900.8 | 195040 | 3900.8 |  | N | N |  | 1
|  |  |  | [합 계] |  |  | 0 |  | 0 |  | 0 |  | 6572 |  | 6572 |  |  |  |  | 1
[7 empty] | 0 | [12 empty] | 1
AJL200701007 |  |  |  | 단열재 | 굴곡강도 | 회 | 0 | [12 empty] | 1
AJL200701007 | 경비항목 | L001020101000157 |  | 특급기술자(경비) | 건설부분 및 기타부문 | 인 | 0.02 | 0 | 0 | 0 | 0 | 267216 | 5344.3 | 267216 | 5344.3 |  | N | N |  | 1
AJL200701007 | 경비항목 | L001020101000158 |  | 중급기술자(경비) | 건설부분 및 기타부문 | 인 | 0.015 | 0 | 0 | 0 | 0 | 195040 | 2925.6 | 195040 | 2925.6 |  | N | N |  | 1
|  |  |  | [합 계] |  |  | 0 |  | 0 |  | 0 |  | 8269 |  | 8269 |  |  |  |  | 1
[7 empty] | 0 | [12 empty] | 1
AJL200701010 |  |  |  | PVC 비닐계바닥재 | 치수 | 회 | 0 | [12 empty] | 1
AJL200701010 | 경비항목 | L001020101000157 |  | 특급기술자(경비) | 건설부분 및 기타부문 | 인 | 0.01 | 0 | 0 | 0 | 0 | 267216 | 2672.1 | 267216 | 2672.1 |  | N | N |  | 1
AJL200701010 | 경비항목 | L001020101000158 |  | 중급기술자(경비) | 건설부분 및 기타부문 | 인 | 0.02 | 0 | 0 | 0 | 0 | 195040 | 3900.8 | 195040 | 3900.8 |  | N | N |  | 1
|  |  |  | [합 계] |  |  | 0 |  | 0 |  | 0 |  | 6572 |  | 6572 |  |  |  |  | 1
[7 empty] | 0 | [12 empty] | 1
AJL200701011 |  |  |  | PVC 비닐계바닥재 | 가열에의한길이변화율 | 회 | 0 | [12 empty] | 1
AJL200701011 | 경비항목 | L001020101000157 |  | 특급기술자(경비) | 건설부분 및 기타부문 | 인 | 0.05 | 0 | 0 | 0 | 0 | 267216 | 13360.8 | 267216 | 13360.8 |  | N | N |  | 1
AJL200701011 | 경비항목 | L001020101000158 |  | 중급기술자(경비) | 건설부분 및 기타부문 | 인 | 0.1 | 0 | 0 | 0 | 0 | 195040 | 19504 | 195040 | 19504 |  | N | N |  | 1
|  |  |  | [합 계] |  |  | 0 |  | 0 |  | 0 |  | 32864 |  | 32864 |  |  |  |  | 1
[7 empty] | 0 | [12 empty] | 1
AJL200701012 |  |  |  | PVC 비닐계바닥재 | 흡수에의한길이변화율 | 회 | 0 | [12 empty] | 1
AJL200701012 | 경비항목 | L001020101000157 |  | 특급기술자(경비) | 건설부분 및 기타부문 | 인 | 0.1 | 0 | 0 | 0 | 0 | 267216 | 26721.6 | 267216 | 26721.6 |  | N | N |  | 1
AJL200701012 | 경비항목 | L001020101000158 |  | 중급기술자(경비) | 건설부분 및 기타부문 | 인 | 0.06 | 0 | 0 | 0 | 0 | 195040 | 11702.4 | 195040 | 11702.4 |  | N | N |  | 1
|  |  |  | [합 계] |  |  | 0 |  | 0 |  | 0 |  | 38424 |  | 38424 |  |  |  |  | 1
[7 empty] | 0 | [12 empty] | 1
AJL200701013 |  |  |  | PVC 비닐계바닥재 | 가열감량율 | 회 | 0 | [12 empty] | 1
AJL200701013 | 경비항목 | L001020101000157 |  | 특급기술자(경비) | 건설부분 및 기타부문 | 인 | 0.05 | 0 | 0 | 0 | 0 | 267216 | 13360.8 | 267216 | 13360.8 |  | N | N |  | 1
AJL200701013 | 경비항목 | L001020101000158 |  | 중급기술자(경비) | 건설부분 및 기타부문 | 인 | 0.1 | 0 | 0 | 0 | 0 | 195040 | 19504 | 195040 | 19504 |  | N | N |  | 1
|  |  |  | [합 계] |  |  | 0 |  | 0 |  | 0 |  | 32864 |  | 32864 |  |  |  |  | 1
[7 empty] | 0 | [12 empty] | 1
AJL200701014 |  |  |  | PVC 비닐계바닥재 | 압입량 | 회 | 0 | [12 empty] | 1
AJL200701014 | 경비항목 | L001020101000157 |  | 특급기술자(경비) | 건설부분 및 기타부문 | 인 | 0.015 | 0 | 0 | 0 | 0 | 267216 | 4008.2 | 267216 | 4008.2 |  | N | N |  | 1
AJL200701014 | 경비항목 | L001020101000158 |  | 중급기술자(경비) | 건설부분 및 기타부문 | 인 | 0.014 | 0 | 0 | 0 | 0 | 195040 | 2730.5 | 195040 | 2730.5 |  | N | N |  | 1
|  |  |  | [합 계] |  |  | 0 |  | 0 |  | 0 |  | 6738 |  | 6738 |  |  |  |  | 1
[7 empty] | 0 | [12 empty] | 1
AJL200701015 |  |  |  | PVC 비닐계바닥재 | 잔류압입량 | 회 | 0 | [12 empty] | 1
AJL200701015 | 경비항목 | E001010102000014 |  | 공통자재 | 일반경비, 전력 | kwh | 3 | 0 | 0 | 0 | 0 | 87 | 261 | 87 | 261 |  | N | N |  | 1
AJL200701015 | 경비항목 | L001020101000157 |  | 특급기술자(경비) | 건설부분 및 기타부문 | 인 | 0.04 | 0 | 0 | 0 | 0 | 267216 | 10688.6 | 267216 | 10688.6 |  | N | N |  | 1
AJL200701015 | 경비항목 | L001020101000158 |  | 중급기술자(경비) | 건설부분 및 기타부문 | 인 | 0.014 | 0 | 0 | 0 | 0 | 195040 | 2730.5 | 195040 | 2730.5 |  | N | N |  | 1
|  |  |  | [합 계] |  |  | 0 |  | 0 |  | 0 |  | 13680 |  | 13680 |  |  |  |  | 1
[7 empty] | 0 | [12 empty] | 1
AJL200701021 |  |  |  | 석고보드 | 휨파괴하중 | 회 | 0 | [12 empty] | 1
AJL200701021 | 경비항목 | E001010102000014 |  | 공통자재 | 일반경비, 전력 | kwh | 0.2 | 0 | 0 | 0 | 0 | 87 | 17.4 | 87 | 17.4 |  | N | N |  | 1
AJL200701021 | 경비항목 | L001020101000157 |  | 특급기술자(경비) | 건설부분 및 기타부문 | 인 | 0.01 | 0 | 0 | 0 | 0 | 267216 | 2672.1 | 267216 | 2672.1 |  | N | N |  | 1
AJL200701021 | 경비항목 | L001020101000158 |  | 중급기술자(경비) | 건설부분 및 기타부문 | 인 | 0.02 | 0 | 0 | 0 | 0 | 195040 | 3900.8 | 195040 | 3900.8 |  | N | N |  | 1
|  |  |  | [합 계] |  |  | 0 |  | 0 |  | 0 |  | 6590 |  | 6590 |  |  |  |  | 1
[7 empty] | 0 | [12 empty] | 1
AJL200701022 |  |  |  | 석고보드 | 치수 | 회 | 0 | [12 empty] | 1
AJL200701022 | 경비항목 | L001020101000157 |  | 특급기술자(경비) | 건설부분 및 기타부문 | 인 | 0.007 | 0 | 0 | 0 | 0 | 267216 | 1870.5 | 267216 | 1870.5 |  | N | N |  | 1
AJL200701022 | 경비항목 | L001020101000158 |  | 중급기술자(경비) | 건설부분 및 기타부문 | 인 | 0.01 | 0 | 0 | 0 | 0 | 195040 | 1950.4 | 195040 | 1950.4 |  | N | N |  | 1
|  |  |  | [합 계] |  |  | 0 |  | 0 |  | 0 |  | 3820 |  | 3820 |  |  |  |  | 1
[7 empty] | 0 | [12 empty] | 1
AJL200701023 |  |  |  | 석고보드 | 함수율 | 회 | 0 | [12 empty] | 1
AJL200701023 | 경비항목 | L001020101000157 |  | 특급기술자(경비) | 건설부분 및 기타부문 | 인 | 0.01 | 0 | 0 | 0 | 0 | 267216 | 2672.1 | 267216 | 2672.1 |  | N | N |  | 1
AJL200701023 | 경비항목 | L001020101000158 |  | 중급기술자(경비) | 건설부분 및 기타부문 | 인 | 0.015 | 0 | 0 | 0 | 0 | 195040 | 2925.6 | 195040 | 2925.6 |  | N | N |  | 1
|  |  |  | [합 계] |  |  | 0 |  | 0 |  | 0 |  | 5597 |  | 5597 |  |  |  |  | 1
[7 empty] | 0 | [12 empty] | 1
AJM100100000 |  |  |  | 잡철물제작(철재) | 간단 | kg | 0 | [12 empty] | 1
AJM100100000 | 자재 | 2327181220080580 |  | 용접봉(연강용) | 3.2(KSE4301) | kg | 0.01571 | 2290 | 35.9 | 0 | 0 | 0 | 0 | 2290 | 35.9 |  | N | N |  | 1
AJM100100000 | 자재 | 1214190420204089 |  | 산소가스 | 기체 | L | 5.355 | 2.22 | 11.8 | 0 | 0 | 0 | 0 | 2.22 | 11.8 | 대기압상태기준 | N | N |  | 1
AJM100100000 | 자재 | 1511150620204095 |  | 아세틸렌가스 | kg | kg | 0.0024 | 12042 | 28.9 | 0 | 0 | 0 | 0 | 12042 | 28.9 |  | N | N |  | 1
AJM100100000 | 기계경비 | 00007611050000000 |  | 용접기(교류). | 500Amp | HR | 0.01771 | 0 | 0 | 0 | 0 | 137 | 2.4 | 137 | 2.4 |  | N | N |  | 1
AJM100100000 | 경비항목 | E001010102000014 |  | 공통자재 | 일반경비, 전력 | kwh | 0.01071 | 0 | 0 | 0 | 0 | 87 | 0.9 | 87 | 0.9 |  | N | N |  | 1
AJM100100000 | 노무 | L001010101000009 |  | 철공 | 일반공사 직종 | 인 | 0.0218 | 0 | 0 | 192968 | 4206.7 | 0 | 0 | 192968 | 4206.7 |  | N | N |  | 1
AJM100100000 | 노무 | L001010101000002 |  | 보통인부 | 일반공사 직종 | 인 | 0.00056 | 0 | 0 | 138290 | 77.4 | 0 | 0 | 138290 | 77.4 |  | N | N |  | 1
AJM100100000 | 노무 | L001010101000012 |  | 용접공 | 일반공사 직종 | 인 | 0.00221 | 0 | 0 | 223094 | 493 | 0 | 0 | 223094 | 493 |  | N | N |  | 1
AJM100100000 | 노무 | L001010101000003 |  | 특별인부 | 일반공사 직종 | 인 | 0.00063 | 0 | 0 | 166063 | 104.6 | 0 | 0 | 166063 | 104.6 |  | N | N |  | 1
AJM100100000 | 손료 | RENT000000000001 |  | 공구손료 | 노무비의 3% | 식 | 1 | 146.4 | 146.4 | 0 | 0 | 0 | 0 | 146.4 | 146.4 |  | N | N | 3 | 1
|  |  |  | [합 계] |  |  | 0 |  | 223 |  | 4881 |  | 3 |  | 5107 |  |  |  |  | 1
[7 empty] | 0 | [12 empty] | 1
AJM100101000 |  |  |  | 잡철물설치(철재) | 간단 | kg | 0 | [12 empty] | 1
AJM100101000 | 자재 | 2327181220080580 |  | 용접봉(연강용) | 3.2(KSE4301) | kg | 0.00277 | 2290 | 6.3 | 0 | 0 | 0 | 0 | 2290 | 6.3 |  | N | N |  | 1
AJM100101000 | 자재 | 1214190420204089 |  | 산소가스 | 기체 | L | 0.945 | 2.22 | 2 | 0 | 0 | 0 | 0 | 2.22 | 2 | 대기압상태기준 | N | N |  | 1
AJM100101000 | 자재 | 1511150620204095 |  | 아세틸렌가스 | kg | kg | 0.0004 | 12042 | 4.8 | 0 | 0 | 0 | 0 | 12042 | 4.8 |  | N | N |  | 1
AJM100101000 | 기계경비 | 00007611050000000 |  | 용접기(교류). | 500Amp | HR | 0.00312 | 0 | 0 | 0 | 0 | 137 | 0.4 | 137 | 0.4 |  | N | N |  | 1
AJM100101000 | 경비항목 | E001010102000014 |  | 공통자재 | 일반경비, 전력 | kwh | 0.0189 | 0 | 0 | 0 | 0 | 87 | 1.6 | 87 | 1.6 |  | N | N |  | 1
AJM100101000 | 노무 | L001010101000009 |  | 철공 | 일반공사 직종 | 인 | 0.00585 | 0 | 0 | 192968 | 1128.8 | 0 | 0 | 192968 | 1128.8 |  | N | N |  | 1
AJM100101000 | 노무 | L001010101000002 |  | 보통인부 | 일반공사 직종 | 인 | 0.0001 | 0 | 0 | 138290 | 13.8 | 0 | 0 | 138290 | 13.8 |  | N | N |  | 1
AJM100101000 | 노무 | L001010101000012 |  | 용접공 | 일반공사 직종 | 인 | 0.00039 | 0 | 0 | 223094 | 87 | 0 | 0 | 223094 | 87 |  | N | N |  | 1
AJM100101000 | 노무 | L001010101000003 |  | 특별인부 | 일반공사 직종 | 인 | 0.00011 | 0 | 0 | 166063 | 18.2 | 0 | 0 | 166063 | 18.2 |  | N | N |  | 1
AJM100101000 | 손료 | RENT000000000001 |  | 공구손료 | 노무비의 3% | 식 | 1 | 37.4 | 37.4 | 0 | 0 | 0 | 0 | 37.4 | 37.4 |  | N | N | 3 | 1
|  |  |  | [합 계] |  |  | 0 |  | 50 |  | 1247 |  | 2 |  | 1299 |  |  |  |  | 1
[7 empty] | 0 | [12 empty] | 1
AJM100120000 |  |  |  | 잡철물제작(스테인리스) | 간단 | kg | 0 | [12 empty] | 1
AJM100120000 | 자재 | 2327181220080706 |  | 용접봉(스테인리스) | 3.2(KSD308-16) | kg | 0.01571 | 9152 | 143.7 | 0 | 0 | 0 | 0 | 9152 | 143.7 |  | N | N |  | 1
AJM100120000 | 자재 | 1214190420204089 |  | 산소가스 | 기체 | L | 5.355 | 2.22 | 11.8 | 0 | 0 | 0 | 0 | 2.22 | 11.8 | 대기압상태기준 | N | N |  | 1
AJM100120000 | 자재 | 1511150620204095 |  | 아세틸렌가스 | kg | kg | 0.0024 | 12042 | 28.9 | 0 | 0 | 0 | 0 | 12042 | 28.9 |  | N | N |  | 1
AJM100120000 | 기계경비 | 00007611050000000 |  | 용접기(교류). | 500Amp | HR | 0.01771 | 0 | 0 | 0 | 0 | 137 | 2.4 | 137 | 2.4 |  | N | N |  | 1
AJM100120000 | 경비항목 | E001010102000014 |  | 공통자재 | 일반경비, 전력 | kwh | 0.1071 | 0 | 0 | 0 | 0 | 87 | 9.3 | 87 | 9.3 |  | N | N |  | 1
AJM100120000 | 노무 | L001010101000009 |  | 철공 | 일반공사 직종 | 인 | 0.0218 | 0 | 0 | 192968 | 4206.7 | 0 | 0 | 192968 | 4206.7 |  | N | N |  | 1
AJM100120000 | 노무 | L001010101000002 |  | 보통인부 | 일반공사 직종 | 인 | 0.00056 | 0 | 0 | 138290 | 77.4 | 0 | 0 | 138290 | 77.4 |  | N | N |  | 1
AJM100120000 | 노무 | L001010101000012 |  | 용접공 | 일반공사 직종 | 인 | 0.00221 | 0 | 0 | 223094 | 493 | 0 | 0 | 223094 | 493 |  | N | N |  | 1
AJM100120000 | 노무 | L001010101000003 |  | 특별인부 | 일반공사 직종 | 인 | 0.00063 | 0 | 0 | 166063 | 104.6 | 0 | 0 | 166063 | 104.6 |  | N | N |  | 1
AJM100120000 | 손료 | RENT000000000001 |  | 공구손료 | 노무비의 3% | 식 | 1 | 146.4 | 146.4 | 0 | 0 | 0 | 0 | 146.4 | 146.4 |  | N | N | 3 | 1
|  |  |  | [합 계] |  |  | 0 |  | 330 |  | 4881 |  | 11 |  | 5222 |  |  |  |  | 1
[7 empty] | 0 | [12 empty] | 1
AJM100121000 |  |  |  | 잡철물설치(스테인리스) | 간단 | kg | 0 | [12 empty] | 1
AJM100121000 | 자재 | 2327181220080706 |  | 용접봉(스테인리스) | 3.2(KSD308-16) | kg | 0.00277 | 9152 | 25.3 | 0 | 0 | 0 | 0 | 9152 | 25.3 |  | N | N |  | 1
AJM100121000 | 자재 | 1214190420204089 |  | 산소가스 | 기체 | L | 0.945 | 2.22 | 2 | 0 | 0 | 0 | 0 | 2.22 | 2 | 대기압상태기준 | N | N |  | 1
AJM100121000 | 자재 | 1511150620204095 |  | 아세틸렌가스 | kg | kg | 0.0004 | 12042 | 4.8 | 0 | 0 | 0 | 0 | 12042 | 4.8 |  | N | N |  | 1
AJM100121000 | 기계경비 | 00007611050000000 |  | 용접기(교류). | 500Amp | HR | 0.00312 | 0 | 0 | 0 | 0 | 137 | 0.4 | 137 | 0.4 |  | N | N |  | 1
AJM100121000 | 경비항목 | E001010102000014 |  | 공통자재 | 일반경비, 전력 | kwh | 0.0189 | 0 | 0 | 0 | 0 | 87 | 1.6 | 87 | 1.6 |  | N | N |  | 1
AJM100121000 | 노무 | L001010101000009 |  | 철공 | 일반공사 직종 | 인 | 0.00585 | 0 | 0 | 192968 | 1128.8 | 0 | 0 | 192968 | 1128.8 |  | N | N |  | 1
AJM100121000 | 노무 | L001010101000002 |  | 보통인부 | 일반공사 직종 | 인 | 0.0001 | 0 | 0 | 138290 | 13.8 | 0 | 0 | 138290 | 13.8 |  | N | N |  | 1
AJM100121000 | 노무 | L001010101000012 |  | 용접공 | 일반공사 직종 | 인 | 0.00039 | 0 | 0 | 223094 | 87 | 0 | 0 | 223094 | 87 |  | N | N |  | 1
AJM100121000 | 노무 | L001010101000003 |  | 특별인부 | 일반공사 직종 | 인 | 0.00011 | 0 | 0 | 166063 | 18.2 | 0 | 0 | 166063 | 18.2 |  | N | N |  | 1
AJM100121000 | 손료 | RENT000000000001 |  | 공구손료 | 노무비의 3% | 식 | 1 | 37.4 | 37.4 | 0 | 0 | 0 | 0 | 37.4 | 37.4 |  | N | N | 3 | 1
|  |  |  | [합 계] |  |  | 0 |  | 69 |  | 1247 |  | 2 |  | 1318 |  |  |  |  | 1
[7 empty] | 0 | [12 empty] | 1
AJM100210000 |  |  |  | 잡철물제작설치(철재) | 간단 | kg | 0 | [12 empty] | 1
AJM100210000 | 일위대가 | AJM100100000 |  | 잡철물제작(철재) | 간단 | kg | 1 | 223 | 223 | 4881 | 4881 | 3 | 3 | 5107 | 5107 |  | N | N |  | 1
AJM100210000 | 일위대가 | AJM100101000 |  | 잡철물설치(철재) | 간단 | kg | 1 | 50 | 50 | 1247 | 1247 | 2 | 2 | 1299 | 1299 |  | N | N |  | 1
|  |  |  | [합 계] |  |  | 0 |  | 273 |  | 6128 |  | 5 |  | 6406 |  |  |  |  | 1
[7 empty] | 0 | [12 empty] | 1
AJM100230000 |  |  |  | 잡철물제작설치(스테인리스) | 간단 | kg | 0 | [12 empty] | 1
AJM100230000 | 일위대가 | AJM100120000 |  | 잡철물제작(스테인리스) | 간단 | kg | 1 | 330 | 330 | 4881 | 4881 | 11 | 11 | 5222 | 5222 |  | N | N |  | 1
AJM100230000 | 일위대가 | AJM100121000 |  | 잡철물설치(스테인리스) | 간단 | kg | 1 | 69 | 69 | 1247 | 1247 | 2 | 2 | 1318 | 1318 |  | N | N |  | 1
|  |  |  | [합 계] |  |  | 0 |  | 399 |  | 6128 |  | 13 |  | 6540 |  |  |  |  | 1
[7 empty] | 0 | [12 empty] | 1
AJM101100000 |  |  |  | 잡철물제작(철재) -강판 가공시 | 간단 | kg | 0 | [12 empty] | 1
AJM101100000 | 자재 | 2327181220080580 |  | 용접봉(연강용) | 3.2(KSE4301) | kg | 0.01571 | 2290 | 35.9 | 0 | 0 | 0 | 0 | 2290 | 35.9 |  | N | N |  | 1
AJM101100000 | 자재 | 1214190420204089 |  | 산소가스 | 기체 | L | 5.355 | 2.22 | 11.8 | 0 | 0 | 0 | 0 | 2.22 | 11.8 | 대기압상태기준 | N | N |  | 1
AJM101100000 | 자재 | 1511150620204095 |  | 아세틸렌가스 | kg | kg | 0.0024 | 12042 | 28.9 | 0 | 0 | 0 | 0 | 12042 | 28.9 |  | N | N |  | 1
AJM101100000 | 기계경비 | 00007611050000000 |  | 용접기(교류). | 500Amp | HR | 0.01771 | 0 | 0 | 0 | 0 | 137 | 2.4 | 137 | 2.4 |  | N | N |  | 1
AJM101100000 | 경비항목 | E001010102000014 |  | 공통자재 | 일반경비, 전력 | kwh | 0.1071 | 0 | 0 | 0 | 0 | 87 | 9.3 | 87 | 9.3 |  | N | N |  | 1
AJM101100000 | 노무 | L001010101000010 |  | 철판공 | 일반공사 직종 | 인 | 0.0218 | 0 | 0 | 183489 | 4000 | 0 | 0 | 183489 | 4000 |  | N | N |  | 1
AJM101100000 | 노무 | L001010101000002 |  | 보통인부 | 일반공사 직종 | 인 | 0.00056 | 0 | 0 | 138290 | 77.4 | 0 | 0 | 138290 | 77.4 |  | N | N |  | 1
AJM101100000 | 노무 | L001010101000012 |  | 용접공 | 일반공사 직종 | 인 | 0.00221 | 0 | 0 | 223094 | 493 | 0 | 0 | 223094 | 493 |  | N | N |  | 1
AJM101100000 | 노무 | L001010101000003 |  | 특별인부 | 일반공사 직종 | 인 | 0.00063 | 0 | 0 | 166063 | 104.6 | 0 | 0 | 166063 | 104.6 |  | N | N |  | 1
AJM101100000 | 손료 | RENT000000000001 |  | 공구손료 | 노무비의 3% | 식 | 1 | 140.2 | 140.2 | 0 | 0 | 0 | 0 | 140.2 | 140.2 |  | N | N | 3 | 1
|  |  |  | [합 계] |  |  | 0 |  | 216 |  | 4675 |  | 11 |  | 4902 |  |  |  |  | 1
[7 empty] | 0 | [12 empty] | 1
AJM101101000 |  |  |  | 잡철물설치(철재) -강판 가공시 | 간단 | kg | 0 | [12 empty] | 1
AJM101101000 | 자재 | 2327181220080580 |  | 용접봉(연강용) | 3.2(KSE4301) | kg | 0.00277 | 2290 | 6.3 | 0 | 0 | 0 | 0 | 2290 | 6.3 |  | N | N |  | 1
AJM101101000 | 자재 | 1214190420204089 |  | 산소가스 | 기체 | L | 0.945 | 2.22 | 2 | 0 | 0 | 0 | 0 | 2.22 | 2 | 대기압상태기준 | N | N |  | 1
AJM101101000 | 자재 | 1511150620204095 |  | 아세틸렌가스 | kg | kg | 0.0004 | 12042 | 4.8 | 0 | 0 | 0 | 0 | 12042 | 4.8 |  | N | N |  | 1
AJM101101000 | 기계경비 | 00007611050000000 |  | 용접기(교류). | 500Amp | HR | 0.00312 | 0 | 0 | 0 | 0 | 137 | 0.4 | 137 | 0.4 |  | N | N |  | 1
AJM101101000 | 경비항목 | E001010102000014 |  | 공통자재 | 일반경비, 전력 | kwh | 0.0189 | 0 | 0 | 0 | 0 | 87 | 1.6 | 87 | 1.6 |  | N | N |  | 1
AJM101101000 | 노무 | L001010101000010 |  | 철판공 | 일반공사 직종 | 인 | 0.00585 | 0 | 0 | 183489 | 1073.4 | 0 | 0 | 183489 | 1073.4 |  | N | N |  | 1
AJM101101000 | 노무 | L001010101000002 |  | 보통인부 | 일반공사 직종 | 인 | 0.0001 | 0 | 0 | 138290 | 13.8 | 0 | 0 | 138290 | 13.8 |  | N | N |  | 1
AJM101101000 | 노무 | L001010101000012 |  | 용접공 | 일반공사 직종 | 인 | 0.00039 | 0 | 0 | 223094 | 87 | 0 | 0 | 223094 | 87 |  | N | N |  | 1
AJM101101000 | 노무 | L001010101000003 |  | 특별인부 | 일반공사 직종 | 인 | 0.00011 | 0 | 0 | 166063 | 18.2 | 0 | 0 | 166063 | 18.2 |  | N | N |  | 1
AJM101101000 | 손료 | RENT000000000001 |  | 공구손료 | 노무비의 3% | 식 | 1 | 35.7 | 35.7 | 0 | 0 | 0 | 0 | 35.7 | 35.7 |  | N | N | 3 | 1
|  |  |  | [합 계] |  |  | 0 |  | 48 |  | 1192 |  | 2 |  | 1242 |  |  |  |  | 1
[7 empty] | 0 | [12 empty] | 1
AJM101210000 |  |  |  | 잡철물제작설치(철재) -강판 가공시 | 간단 | kg | 0 | [12 empty] | 1
AJM101210000 | 일위대가 | AJM101100000 |  | 잡철물제작(철재) -강판 가공시 | 간단 | kg | 1 | 216 | 216 | 4675 | 4675 | 11 | 11 | 4902 | 4902 |  | N | N |  | 1
AJM101210000 | 일위대가 | AJM101101000 |  | 잡철물설치(철재) -강판 가공시 | 간단 | kg | 1 | 48 | 48 | 1192 | 1192 | 2 | 2 | 1242 | 1242 |  | N | N |  | 1
|  |  |  | [합 계] |  |  | 0 |  | 264 |  | 5867 |  | 13 |  | 6144 |  |  |  |  | 1
[7 empty] | 0 | [12 empty] | 1
AJM102100000 |  |  |  | 잡철물제작(스테인리스) -강판 가공시 | 간단 | kg | 0 | [12 empty] | 1
AJM102100000 | 자재 | 2327181220080706 |  | 용접봉(스테인리스) | 3.2(KSD308-16) | kg | 0.01571 | 9152 | 143.7 | 0 | 0 | 0 | 0 | 9152 | 143.7 |  | N | N |  | 1
AJM102100000 | 자재 | 1214190420204089 |  | 산소가스 | 기체 | L | 5.355 | 2.22 | 11.8 | 0 | 0 | 0 | 0 | 2.22 | 11.8 | 대기압상태기준 | N | N |  | 1
AJM102100000 | 자재 | 1511150620204095 |  | 아세틸렌가스 | kg | kg | 0.0024 | 12042 | 28.9 | 0 | 0 | 0 | 0 | 12042 | 28.9 |  | N | N |  | 1
AJM102100000 | 기계경비 | 00007611050000000 |  | 용접기(교류). | 500Amp | HR | 0.01771 | 0 | 0 | 0 | 0 | 137 | 2.4 | 137 | 2.4 |  | N | N |  | 1
AJM102100000 | 경비항목 | E001010102000014 |  | 공통자재 | 일반경비, 전력 | kwh | 0.1071 | 0 | 0 | 0 | 0 | 87 | 9.3 | 87 | 9.3 |  | N | N |  | 1
AJM102100000 | 노무 | L001010101000010 |  | 철판공 | 일반공사 직종 | 인 | 0.0218 | 0 | 0 | 183489 | 4000 | 0 | 0 | 183489 | 4000 |  | N | N |  | 1
AJM102100000 | 노무 | L001010101000002 |  | 보통인부 | 일반공사 직종 | 인 | 0.00056 | 0 | 0 | 138290 | 77.4 | 0 | 0 | 138290 | 77.4 |  | N | N |  | 1
AJM102100000 | 노무 | L001010101000012 |  | 용접공 | 일반공사 직종 | 인 | 0.00221 | 0 | 0 | 223094 | 493 | 0 | 0 | 223094 | 493 |  | N | N |  | 1
AJM102100000 | 노무 | L001010101000003 |  | 특별인부 | 일반공사 직종 | 인 | 0.00063 | 0 | 0 | 166063 | 104.6 | 0 | 0 | 166063 | 104.6 |  | N | N |  | 1
AJM102100000 | 손료 | RENT000000000001 |  | 공구손료 | 노무비의 3% | 식 | 1 | 140.2 | 140.2 | 0 | 0 | 0 | 0 | 140.2 | 140.2 |  | N | N | 3 | 1
|  |  |  | [합 계] |  |  | 0 |  | 324 |  | 4675 |  | 11 |  | 5010 |  |  |  |  | 1
[7 empty] | 0 | [12 empty] | 1
AJM102101000 |  |  |  | 잡철물설치(스테인리스) -강판 가공시 | 간단 | kg | 0 | [12 empty] | 1
AJM102101000 | 자재 | 2327181220080706 |  | 용접봉(스테인리스) | 3.2(KSD308-16) | kg | 0.00277 | 9152 | 25.3 | 0 | 0 | 0 | 0 | 9152 | 25.3 |  | N | N |  | 1
AJM102101000 | 자재 | 1214190420204089 |  | 산소가스 | 기체 | L | 0.945 | 2.22 | 2 | 0 | 0 | 0 | 0 | 2.22 | 2 | 대기압상태기준 | N | N |  | 1
AJM102101000 | 자재 | 1511150620204095 |  | 아세틸렌가스 | kg | kg | 0.0004 | 12042 | 4.8 | 0 | 0 | 0 | 0 | 12042 | 4.8 |  | N | N |  | 1
AJM102101000 | 기계경비 | 00007611050000000 |  | 용접기(교류). | 500Amp | HR | 0.00312 | 0 | 0 | 0 | 0 | 137 | 0.4 | 137 | 0.4 |  | N | N |  | 1
AJM102101000 | 경비항목 | E001010102000014 |  | 공통자재 | 일반경비, 전력 | kwh | 0.0189 | 0 | 0 | 0 | 0 | 87 | 1.6 | 87 | 1.6 |  | N | N |  | 1
AJM102101000 | 노무 | L001010101000010 |  | 철판공 | 일반공사 직종 | 인 | 0.00585 | 0 | 0 | 183489 | 1073.4 | 0 | 0 | 183489 | 1073.4 |  | N | N |  | 1
AJM102101000 | 노무 | L001010101000002 |  | 보통인부 | 일반공사 직종 | 인 | 0.0001 | 0 | 0 | 138290 | 13.8 | 0 | 0 | 138290 | 13.8 |  | N | N |  | 1
AJM102101000 | 노무 | L001010101000012 |  | 용접공 | 일반공사 직종 | 인 | 0.00039 | 0 | 0 | 223094 | 87 | 0 | 0 | 223094 | 87 |  | N | N |  | 1
AJM102101000 | 노무 | L001010101000003 |  | 특별인부 | 일반공사 직종 | 인 | 0.00011 | 0 | 0 | 166063 | 18.2 | 0 | 0 | 166063 | 18.2 |  | N | N |  | 1
AJM102101000 | 손료 | RENT000000000001 |  | 공구손료 | 노무비의 3% | 식 | 1 | 35.7 | 35.7 | 0 | 0 | 0 | 0 | 35.7 | 35.7 |  | N | N | 3 | 1
|  |  |  | [합 계] |  |  | 0 |  | 67 |  | 1192 |  | 2 |  | 1261 |  |  |  |  | 1
[7 empty] | 0 | [12 empty] | 1
AJM102210000 |  |  |  | 잡철물제작설치(스테인리스)-강판 가공시 | 간단 | kg | 0 | [12 empty] | 1
AJM102210000 | 일위대가 | AJM102100000 |  | 잡철물제작(스테인리스) -강판 가공시 | 간단 | kg | 1 | 324 | 324 | 4675 | 4675 | 11 | 11 | 5010 | 5010 |  | N | N |  | 1
AJM102210000 | 일위대가 | AJM102101000 |  | 잡철물설치(스테인리스) -강판 가공시 | 간단 | kg | 1 | 67 | 67 | 1192 | 1192 | 2 | 2 | 1261 | 1261 |  | N | N |  | 1
|  |  |  | [합 계] |  |  | 0 |  | 391 |  | 5867 |  | 13 |  | 6271 |  |  |  |  | 1
[7 empty] | 0 | [12 empty] | 1
AJM200120000 |  |  |  | 잡철물제작(스테인리스) | 보통 | kg | 0 | [12 empty] | 1
AJM200120000 | 자재 | 2327181220080706 |  | 용접봉(스테인리스) | 3.2(KSD308-16) | kg | 0.018852 | 9152 | 172.5 | 0 | 0 | 0 | 0 | 9152 | 172.5 |  | N | N |  | 1
AJM200120000 | 자재 | 1214190420204089 |  | 산소가스 | 기체 | L | 6.426 | 2.22 | 14.2 | 0 | 0 | 0 | 0 | 2.22 | 14.2 | 대기압상태기준 | N | N |  | 1
AJM200120000 | 자재 | 1511150620204095 |  | 아세틸렌가스 | kg | kg | 0.00288 | 12042 | 34.6 | 0 | 0 | 0 | 0 | 12042 | 34.6 |  | N | N |  | 1
AJM200120000 | 기계경비 | 00007611050000000 |  | 용접기(교류). | 500Amp | HR | 0.021252 | 0 | 0 | 0 | 0 | 137 | 2.9 | 137 | 2.9 |  | N | N |  | 1
AJM200120000 | 경비항목 | E001010102000014 |  | 공통자재 | 일반경비, 전력 | kwh | 0.12852 | 0 | 0 | 0 | 0 | 87 | 11.1 | 87 | 11.1 |  | N | N |  | 1
AJM200120000 | 노무 | L001010101000009 |  | 철공 | 일반공사 직종 | 인 | 0.02616 | 0 | 0 | 192968 | 5048 | 0 | 0 | 192968 | 5048 |  | N | N |  | 1
AJM200120000 | 노무 | L001010101000002 |  | 보통인부 | 일반공사 직종 | 인 | 0.000672 | 0 | 0 | 138290 | 92.9 | 0 | 0 | 138290 | 92.9 |  | N | N |  | 1
AJM200120000 | 노무 | L001010101000012 |  | 용접공 | 일반공사 직종 | 인 | 0.002652 | 0 | 0 | 223094 | 591.6 | 0 | 0 | 223094 | 591.6 |  | N | N |  | 1
AJM200120000 | 노무 | L001010101000003 |  | 특별인부 | 일반공사 직종 | 인 | 0.000756 | 0 | 0 | 166063 | 125.5 | 0 | 0 | 166063 | 125.5 |  | N | N |  | 1
AJM200120000 | 손료 | RENT000000000001 |  | 공구손료 | 노무비의 3% | 식 | 1 | 175.7 | 175.7 | 0 | 0 | 0 | 0 | 175.7 | 175.7 |  | N | N | 3 | 1
|  |  |  | [합 계] |  |  | 0 |  | 397 |  | 5858 |  | 14 |  | 6269 |  |  |  |  | 1
[7 empty] | 0 | [12 empty] | 1
AJM200121000 |  |  |  | 잡철물설치(스테인리스) | 보통 | kg | 0 | [12 empty] | 1
AJM200121000 | 자재 | 2327181220080706 |  | 용접봉(스테인리스) | 3.2(KSD308-16) | kg | 0.003324 | 9152 | 30.4 | 0 | 0 | 0 | 0 | 9152 | 30.4 |  | N | N |  | 1
AJM200121000 | 자재 | 1214190420204089 |  | 산소가스 | 기체 | L | 1.134 | 2.22 | 2.5 | 0 | 0 | 0 | 0 | 2.22 | 2.5 | 대기압상태기준 | N | N |  | 1
AJM200121000 | 자재 | 1511150620204095 |  | 아세틸렌가스 | kg | kg | 0.00048 | 12042 | 5.7 | 0 | 0 | 0 | 0 | 12042 | 5.7 |  | N | N |  | 1
AJM200121000 | 기계경비 | 00007611050000000 |  | 용접기(교류). | 500Amp | HR | 0.003744 | 0 | 0 | 0 | 0 | 137 | 0.5 | 137 | 0.5 |  | N | N |  | 1
AJM200121000 | 경비항목 | E001010102000014 |  | 공통자재 | 일반경비, 전력 | kwh | 0.02268 | 0 | 0 | 0 | 0 | 87 | 1.9 | 87 | 1.9 |  | N | N |  | 1
AJM200121000 | 노무 | L001010101000009 |  | 철공 | 일반공사 직종 | 인 | 0.00702 | 0 | 0 | 192968 | 1354.6 | 0 | 0 | 192968 | 1354.6 |  | N | N |  | 1
AJM200121000 | 노무 | L001010101000002 |  | 보통인부 | 일반공사 직종 | 인 | 0.00012 | 0 | 0 | 138290 | 16.5 | 0 | 0 | 138290 | 16.5 |  | N | N |  | 1
AJM200121000 | 노무 | L001010101000012 |  | 용접공 | 일반공사 직종 | 인 | 0.000468 | 0 | 0 | 223094 | 104.4 | 0 | 0 | 223094 | 104.4 |  | N | N |  | 1
AJM200121000 | 노무 | L001010101000003 |  | 특별인부 | 일반공사 직종 | 인 | 0.000132 | 0 | 0 | 166063 | 21.9 | 0 | 0 | 166063 | 21.9 |  | N | N |  | 1
AJM200121000 | 손료 | RENT000000000001 |  | 공구손료 | 노무비의 3% | 식 | 1 | 44.9 | 44.9 | 0 | 0 | 0 | 0 | 44.9 | 44.9 |  | N | N | 3 | 1
|  |  |  | [합 계] |  |  | 0 |  | 83 |  | 1497 |  | 2 |  | 1582 |  |  |  |  | 1
[7 empty] | 0 | [12 empty] | 1
AJM200230000 |  |  |  | 잡철물제작설치(스테인리스) | 보통 | kg | 0 | [12 empty] | 1
AJM200230000 | 일위대가 | AJM200120000 |  | 잡철물제작(스테인리스) | 보통 | kg | 1 | 397 | 397 | 5858 | 5858 | 14 | 14 | 6269 | 6269 |  | N | N |  | 1
AJM200230000 | 일위대가 | AJM200121000 |  | 잡철물설치(스테인리스) | 보통 | kg | 1 | 83 | 83 | 1497 | 1497 | 2 | 2 | 1582 | 1582 |  | N | N |  | 1
|  |  |  | [합 계] |  |  | 0 |  | 480 |  | 7355 |  | 16 |  | 7851 |  |  |  |  | 1
[7 empty] | 0 | [12 empty] | 1
AJM201100000 |  |  |  | 잡철물제작(철재) -강판 가공시 | 보통 | kg | 0 | [12 empty] | 1
AJM201100000 | 자재 | 2327181220080580 |  | 용접봉(연강용) | 3.2(KSE4301) | kg | 0.018852 | 2290 | 43.1 | 0 | 0 | 0 | 0 | 2290 | 43.1 |  | N | N |  | 1
AJM201100000 | 자재 | 1214190420204089 |  | 산소가스 | 기체 | L | 6.426 | 2.22 | 14.2 | 0 | 0 | 0 | 0 | 2.22 | 14.2 | 대기압상태기준 | N | N |  | 1
AJM201100000 | 자재 | 1511150620204095 |  | 아세틸렌가스 | kg | kg | 0.00288 | 12042 | 34.6 | 0 | 0 | 0 | 0 | 12042 | 34.6 |  | N | N |  | 1
AJM201100000 | 기계경비 | 00007611050000000 |  | 용접기(교류). | 500Amp | HR | 0.021252 | 0 | 0 | 0 | 0 | 137 | 2.9 | 137 | 2.9 |  | N | N |  | 1
AJM201100000 | 경비항목 | E001010102000014 |  | 공통자재 | 일반경비, 전력 | kwh | 0.12852 | 0 | 0 | 0 | 0 | 87 | 11.1 | 87 | 11.1 |  | N | N |  | 1
AJM201100000 | 노무 | L001010101000010 |  | 철판공 | 일반공사 직종 | 인 | 0.02616 | 0 | 0 | 183489 | 4800 | 0 | 0 | 183489 | 4800 |  | N | N |  | 1
AJM201100000 | 노무 | L001010101000002 |  | 보통인부 | 일반공사 직종 | 인 | 0.000672 | 0 | 0 | 138290 | 92.9 | 0 | 0 | 138290 | 92.9 |  | N | N |  | 1
AJM201100000 | 노무 | L001010101000012 |  | 용접공 | 일반공사 직종 | 인 | 0.002652 | 0 | 0 | 223094 | 591.6 | 0 | 0 | 223094 | 591.6 |  | N | N |  | 1
AJM201100000 | 노무 | L001010101000003 |  | 특별인부 | 일반공사 직종 | 인 | 0.000756 | 0 | 0 | 166063 | 125.5 | 0 | 0 | 166063 | 125.5 |  | N | N |  | 1
AJM201100000 | 손료 | RENT000000000001 |  | 공구손료 | 노무비의 3% | 식 | 1 | 168.3 | 168.3 | 0 | 0 | 0 | 0 | 168.3 | 168.3 |  | N | N | 3 | 1
|  |  |  | [합 계] |  |  | 0 |  | 260 |  | 5610 |  | 14 |  | 5884 |  |  |  |  | 1
[7 empty] | 0 | [12 empty] | 1
AJM201101000 |  |  |  | 잡철물설치(철재) -강판 가공시 | 보통 | kg | 0 | [12 empty] | 1
AJM201101000 | 자재 | 2327181220080580 |  | 용접봉(연강용) | 3.2(KSE4301) | kg | 0.003324 | 2290 | 7.6 | 0 | 0 | 0 | 0 | 2290 | 7.6 |  | N | N |  | 1
AJM201101000 | 자재 | 1214190420204089 |  | 산소가스 | 기체 | L | 1.134 | 2.22 | 2.5 | 0 | 0 | 0 | 0 | 2.22 | 2.5 | 대기압상태기준 | N | N |  | 1
AJM201101000 | 자재 | 1511150620204095 |  | 아세틸렌가스 | kg | kg | 0.00048 | 12042 | 5.7 | 0 | 0 | 0 | 0 | 12042 | 5.7 |  | N | N |  | 1
AJM201101000 | 기계경비 | 00007611050000000 |  | 용접기(교류). | 500Amp | HR | 0.003744 | 0 | 0 | 0 | 0 | 137 | 0.5 | 137 | 0.5 |  | N | N |  | 1
AJM201101000 | 경비항목 | E001010102000014 |  | 공통자재 | 일반경비, 전력 | kwh | 0.02268 | 0 | 0 | 0 | 0 | 87 | 1.9 | 87 | 1.9 |  | N | N |  | 1
AJM201101000 | 노무 | L001010101000010 |  | 철판공 | 일반공사 직종 | 인 | 0.00702 | 0 | 0 | 183489 | 1288 | 0 | 0 | 183489 | 1288 |  | N | N |  | 1
AJM201101000 | 노무 | L001010101000002 |  | 보통인부 | 일반공사 직종 | 인 | 0.00012 | 0 | 0 | 138290 | 16.5 | 0 | 0 | 138290 | 16.5 |  | N | N |  | 1
AJM201101000 | 노무 | L001010101000012 |  | 용접공 | 일반공사 직종 | 인 | 0.000468 | 0 | 0 | 223094 | 104.4 | 0 | 0 | 223094 | 104.4 |  | N | N |  | 1
AJM201101000 | 노무 | L001010101000003 |  | 특별인부 | 일반공사 직종 | 인 | 0.000132 | 0 | 0 | 166063 | 21.9 | 0 | 0 | 166063 | 21.9 |  | N | N |  | 1
AJM201101000 | 손료 | RENT000000000001 |  | 공구손료 | 노무비의 3% | 식 | 1 | 42.9 | 42.9 | 0 | 0 | 0 | 0 | 42.9 | 42.9 |  | N | N | 3 | 1
|  |  |  | [합 계] |  |  | 0 |  | 58 |  | 1430 |  | 2 |  | 1490 |  |  |  |  | 1
[7 empty] | 0 | [12 empty] | 1
AJM201210000 |  |  |  | 잡철물제작설치(철재) -강판 가공시 | 보통 | kg | 0 | [12 empty] | 1
AJM201210000 | 일위대가 | AJM201100000 |  | 잡철물제작(철재) -강판 가공시 | 보통 | kg | 1 | 260 | 260 | 5610 | 5610 | 14 | 14 | 5884 | 5884 |  | N | N |  | 1
AJM201210000 | 일위대가 | AJM201101000 |  | 잡철물설치(철재) -강판 가공시 | 보통 | kg | 1 | 58 | 58 | 1430 | 1430 | 2 | 2 | 1490 | 1490 |  | N | N |  | 1
|  |  |  | [합 계] |  |  | 0 |  | 318 |  | 7040 |  | 16 |  | 7374 |  |  |  |  | 1
[7 empty] | 0 | [12 empty] | 1
AJM420300001 |  |  |  | 파라펫링 | 스테인리스, D150*19t | 개 | 0 | [12 empty] | 1
AJM420300001 | 자재 | 3010220521868689 |  | 스테인리스강판 | STS304, 12mm | kg | 1.6014 | 3550 | 5684.9 | 0 | 0 | 0 | 0 | 3550 | 5684.9 |  | N | N |  | 1
AJM420300001 | 자재 | 3010160520286273 |  | 스테인리스강봉 | STS304, ∮19mm | kg | 1.111 | 3520 | 3910.7 | 0 | 0 | 0 | 0 | 3520 | 3910.7 |  | N | N |  | 1
AJM420300001 | 일위대가 | AJM200230000 |  | 잡철물제작설치(스테인리스) | 보통 | kg | 2.514 | 480 | 1206.7 | 7355 | 18490.4 | 16 | 40.2 | 7851 | 19737.3 |  | N | N |  | 1
AJM420300001 | 자재 | 1119160220292351 |  | 철강설 | 스텐레스, 작업설부산물 | kg | -0.1626 | 1200 | -195.1 | 0 | 0 | 0 | 0 | 1200 | -195.1 | 수집상차도 | N | N |  | 1
|  |  |  | [합 계] |  |  | 0 |  | 10607 |  | 18490 |  | 40 |  | 29137 |  |  |  |  | 1
[7 empty] | 0 | [12 empty] | 1
AJM420300002 |  |  |  | 장비반입고리 | 스테인리스, D50*19t | 개 | 0 | [12 empty] | 1
AJM420300002 | 자재 | 3010220521868689 |  | 스테인리스강판 | STS304, 12mm | kg | 1.6014 | 3550 | 5684.9 | 0 | 0 | 0 | 0 | 3550 | 5684.9 |  | N | N |  | 1
AJM420300002 | 자재 | 3010160520286273 |  | 스테인리스강봉 | STS304, ∮19mm | kg | 0.37 | 3520 | 1302.4 | 0 | 0 | 0 | 0 | 3520 | 1302.4 |  | N | N |  | 1
AJM420300002 | 일위대가 | AJM200230000 |  | 잡철물제작설치(스테인리스) | 보통 | kg | 1.807 | 480 | 867.3 | 7355 | 13290.4 | 16 | 28.9 | 7851 | 14186.6 |  | N | N |  | 1
AJM420300002 | 자재 | 1119160220292351 |  | 철강설 | 스텐레스, 작업설부산물 | kg | -0.164 | 1200 | -196.8 | 0 | 0 | 0 | 0 | 1200 | -196.8 | 수집상차도 | N | N |  | 1
|  |  |  | [합 계] |  |  | 0 |  | 7657 |  | 13290 |  | 28 |  | 20975 |  |  |  |  | 1
[7 empty] | 0 | [12 empty] | 1
AKB100004150 |  |  |  | 선홈통(강관) 설치 - 노무비 | 150mm, 스테인리스 - 18-1/4 삭제 | M | 0 | [12 empty] | 1
AKB100004150 | 자재 | 3116289520138683 |  | 일반철물 | 일반철물, 선홈통지지철물, STS | 개 | 0.65 | 1650 | 1072.5 | 0 | 0 | 0 | 0 | 1650 | 1072.5 |  | N | N |  | 1
AKB100004150 | 노무 | L001010101000039 |  | 배관공 | 일반공사 직종 | 인 | 0.22 | 0 | 0 | 189003 | 41580.6 | 0 | 0 | 189003 | 41580.6 |  | N | N |  | 1
|  |  |  | [합 계] |  |  | 0 |  | 1072 |  | 41580 |  | 0 |  | 42652 |  |  |  |  | 1
[7 empty] | 0 | [12 empty] | 1
AKB100030240 |  |  |  | 선홈통(강관) 설치 | 152.4mm, 스테인리스관 | M | 0 | [12 empty] | 1
AKB100030240 | 자재 | 4014218820970116 |  | 기계구조용스테인리스강관 | ∮152.4*1.2mm | M | 1.05 | 17370 | 18238.5 | 0 | 0 | 0 | 0 | 17370 | 18238.5 |  | N | N |  | 1
AKB100030240 | 일위대가 | AKB100004150 |  | 선홈통(강관) 설치 - 노무비 | 150mm, 스테인리스 - 18-1/4 삭제 | M | 1 | 1072 | 1072 | 41580 | 41580 | 0 | 0 | 42652 | 42652 |  | N | N |  | 1
|  |  |  | [합 계] |  |  | 0 |  | 19310 |  | 41580 |  | 0 |  | 60890 |  |  |  |  | 1
[7 empty] | 0 | [12 empty] | 1
AKB421001000 |  |  |  | 스텐상자홈통설치 | 250*250*250*1.5t | EA | 0 | [12 empty] | 1
AKB421001000 | 자재 | 3010220520286841 |  | 스테인리스강판 | STS304, 1.5mm | kg | 4.9 | 2640 | 12936 | 0 | 0 | 0 | 0 | 2640 | 12936 |  | N | N |  | 1
AKB421001000 | 일위대가 | AJM200230000 |  | 잡철물제작설치(스테인리스) | 보통 | kg | 4.5 | 480 | 2160 | 7355 | 33097.5 | 16 | 72 | 7851 | 35329.5 |  | N | N |  | 1
|  |  |  | [합 계] |  |  | 0 |  | 15096 |  | 33097 |  | 72 |  | 48265 |  |  |  |  | 1
[7 empty] | 0 | [12 empty] | 1
AKC100000000 |  |  |  | 루프드레인 - 노무비 |  | 개소 | 0 | [12 empty] | 1
AKC100000000 | 노무 | L001010101000039 |  | 배관공 | 일반공사 직종 | 인 | 0.17 | 0 | 0 | 189003 | 32130.5 | 0 | 0 | 189003 | 32130.5 |  | N | N |  | 1
AKC100000000 | 노무 | L001010101000002 |  | 보통인부 | 일반공사 직종 | 인 | 0.04 | 0 | 0 | 138290 | 5531.6 | 0 | 0 | 138290 | 5531.6 |  | N | N |  | 1
|  |  |  | [합 계] |  |  | 0 |  | 0 |  | 37662 |  | 0 |  | 37662 |  |  |  |  | 1
[7 empty] | 0 | [12 empty] | 1
AKC220050100 |  |  |  | 루프드레인(L형)설치 | D150mm | 개소 | 0 | [12 empty] | 1
AKC220050100 | 자재 | 3015160520159110 |  | 루프드레인 | 루프드레인, L형, ISRD8570, 150mm | 개 | 1 | 114650 | 114650 | 0 | 0 | 0 | 0 | 114650 | 114650 |  | N | N |  | 1
AKC220050100 | 손료 | RENT000000000001 |  | 잡재료 | 재료비의 2% | 식 | 1 | 2293 | 2293 | 0 | 0 | 0 | 0 | 2293 | 2293 |  | N | N | 2 | 1
AKC220050100 | 일위대가 | AKC100000000 |  | 루프드레인 - 노무비 |  | 개소 | 1 | 0 | 0 | 37662 | 37662 | 0 | 0 | 37662 | 37662 |  | N | N |  | 1
|  |  |  | [합 계] |  |  | 0 |  | 116943 |  | 37662 |  | 0 |  | 154605 |  |  |  |  | 1
[7 empty] | 0 | [12 empty] | 1
ALA00000X065 |  |  |  | CAFD01/합성수지접이문 | 7.800 x 3.600 = 28.080 | EA | 0 | [12 empty] | 1
ALA00000X065 | 경비항목 | 3017151000001006 |  | 폴딩도아 | 12T 강화유리/W:600~700 H:2700 | 짝 | 12 | 374297 | 4491564 | 36842 | 442104 | 0 | 0 | 411139 | 4933668 | 시공도 | N | N |  | 1
ALA00000X065 | 자재 | 3017151221870718 |  | 폴딩도아도장비 |  | m2 | 28.08 | 29690 | 833695.2 | 0 | 0 | 0 | 0 | 29690 | 833695.2 |  | N | N |  | 1
ALA00000X065 | 자재 | 3017151221870719 |  | 폴딩도아하지작업 |  | m2 | 28.08 | 19858 | 557612.6 | 0 | 0 | 0 | 0 | 19858 | 557612.6 |  | N | N |  | 1
ALA00000X065 | 자재 | 3017151221870717 |  | 잠금장치 | 모티스락 | EA | 1 | 93334 | 93334 | 0 | 0 | 0 | 0 | 93334 | 93334 |  | N | N |  | 1
ALA00000X065 | 자재 | 3017170620144986 |  | 강화유리 | 투명, 12mm | M2 | 28.08 | 35910 | 1008352.8 | 0 | 0 | 0 | 0 | 35910 | 1008352.8 |  | N | N |  | 1
ALA00000X065 | 일위대가 | ALG100000040 |  | 유리끼우기 - 판유리 | 10mm 이상 | M2 | 28.08 | 0 | 0 | 26276 | 737830 | 0 | 0 | 26276 | 737830 |  | N | N |  | 1
ALA00000X065 | 일위대가 | AHF211305000 |  | 유리주위코킹 | 5*5, 실리콘 | M | 160.8 | 282 | 45345.6 | 0 | 0 | 0 | 0 | 282 | 45345.6 |  | N | N |  | 1
|  |  |  | [합 계] |  |  | 0 |  | 7029904 |  | 1179934 |  | 0 |  | 8209838 |  |  |  |  | 1
[7 empty] | 0 | [12 empty] | 1
ALA00000X067 |  |  |  | CAFD02/합성수지접이문 | 5.800 x 3.600 = 20.880 | EA | 0 | [12 empty] | 1
ALA00000X067 | 경비항목 | 3017151000001006 |  | 폴딩도아 | 12T 강화유리/W:600~700 H:2700 | 짝 | 10 | 374297 | 3742970 | 36842 | 368420 | 0 | 0 | 411139 | 4111390 | 시공도 | N | N |  | 1
ALA00000X067 | 자재 | 3017151221870718 |  | 폴딩도아도장비 |  | m2 | 20.88 | 29690 | 619927.2 | 0 | 0 | 0 | 0 | 29690 | 619927.2 |  | N | N |  | 1
ALA00000X067 | 자재 | 3017151221870719 |  | 폴딩도아하지작업 |  | m2 | 20.88 | 19858 | 414635 | 0 | 0 | 0 | 0 | 19858 | 414635 |  | N | N |  | 1
ALA00000X067 | 자재 | 3017151221870717 |  | 잠금장치 | 모티스락 | EA | 1 | 93334 | 93334 | 0 | 0 | 0 | 0 | 93334 | 93334 |  | N | N |  | 1
ALA00000X067 | 자재 | 3017170620144986 |  | 강화유리 | 투명, 12mm | M2 | 20.88 | 35910 | 749800.8 | 0 | 0 | 0 | 0 | 35910 | 749800.8 |  | N | N |  | 1
ALA00000X067 | 일위대가 | ALG100000040 |  | 유리끼우기 - 판유리 | 10mm 이상 | M2 | 20.88 | 0 | 0 | 26276 | 548642.8 | 0 | 0 | 26276 | 548642.8 |  | N | N |  | 1
ALA00000X067 | 일위대가 | AHF211305000 |  | 유리주위코킹 | 5*5, 실리콘 | M | 109.6 | 282 | 30907.2 | 0 | 0 | 0 | 0 | 282 | 30907.2 |  | N | N |  | 1
|  |  |  | [합 계] |  |  | 0 |  | 5651574 |  | 917062 |  | 0 |  | 6568636 |  |  |  |  | 1
[7 empty] | 0 | [12 empty] | 1
ALA00000X171 |  |  |  | FSD01 | 2.000 x 2.100 = 4.200 | EA | 0 | [12 empty] | 1
ALA00000X171 | 일위대가 | ALA100000040 |  | 강재창호 설치 | 3.5~4.5m2 미만 | 개소 | 1 | 2649 | 2649 | 132479 | 132479 | 0 | 0 | 135128 | 135128 |  | N | N |  | 1
ALA00000X171 | 자재 | 3017150523699419 |  | 금속문 | 금속문, 철재후라쉬도아(일반분체)문틀포함 240×45×t1.6, 1.8×2.1, 양개 | ㎡ | 4.2 | 98600 | 414120 | 0 | 0 | 0 | 0 | 98600 | 414120 |  | N | N |  | 1
|  |  |  | [합 계] |  |  | 0 |  | 416769 |  | 132479 |  | 0 |  | 549248 |  |  |  |  | 1
[7 empty] | 0 | [12 empty] | 1
ALA00000X173 |  |  |  | FSD02 | 1.100 x 2.100 = 2.310 | EA | 0 | [12 empty] | 1
ALA00000X173 | 일위대가 | ALA100000020 |  | 강재창호 설치 | 1.5~2.5m2 미만 | 개소 | 1 | 2192 | 2192 | 109607 | 109607 | 0 | 0 | 111799 | 111799 |  | N | N |  | 1
ALA00000X173 | 자재 | 3017150523699420 |  | 금속문 | 금속문, 철재후라쉬도아(일반분체)문틀포함 240×45×t1.6, 0.9×2.1, 편개 | ㎡ | 2.31 | 102600 | 237006 | 0 | 0 | 0 | 0 | 102600 | 237006 |  | N | N |  | 1
|  |  |  | [합 계] |  |  | 0 |  | 239198 |  | 109607 |  | 0 |  | 348805 |  |  |  |  | 1
[7 empty] | 0 | [12 empty] | 1
ALA00000X175 |  |  |  | FSS01/비상문포함 | 3.000 x 3.690 = 11.070 | EA | 0 | [12 empty] | 1
ALA00000X175 | 자재 | 3015180121870477 | 제외 | 방화셔터 | 일체식, 1.6T, E.G.I, 하드웨어별도 | M2 | 11.07 | 250000 | 2767500 | 0 | 0 | 0 | 0 | 250000 | 2767500 | 시공도 | N | Y |  | 0
ALA00000X175 | 자재 | 3015180121870451 | 제외 | 방화셔터비상문 |  | SET | 1 | 450000 | 450000 | 0 | 0 | 0 | 0 | 450000 | 450000 | 시공도 | N | Y |  | 0
ALA00000X175 | 자재 | 3017151221870705 | 제외 | 셔터개폐기 | 전동, 220/380V, 150kg | 조 | 1 | 300000 | 300000 | 0 | 0 | 0 | 0 | 300000 | 300000 |  | N | Y |  | 0
ALA00000X175 | 자재 | 3017151221870716 |  | 연동제어기 | 매립형 | EA | 1 | 150000 | 150000 | 0 | 0 | 0 | 0 | 150000 | 150000 |  | N | N |  | 1
ALA00000X175 | 노무 | L001010101000024 | 제외 | 창호공 | 일반공사 직종 | 인 | 0.15 | 0 | 0 | 199185 | 29877.7 | 0 | 0 | 199185 | 29877.7 |  | N | Y |  | 0
ALA00000X175 | 자재 | 3015180123699817 |  | 셔터 | 셔터, 전동방화셔터(전동기/박스별도), W4×H3m, 강재t1.6(EGI) | ㎡ | 11.07 | 153100 | 1694817 | 0 | 0 | 0 | 0 | 153100 | 1694817 |  | N | N |  | 1
ALA00000X175 | 자재 | 3015180123699810 |  | 셔터 | 셔터, 비상방화문(전동방화셔터일체형), 0.9×2.1m | 개 | 1 | 450000 | 450000 | 0 | 0 | 0 | 0 | 450000 | 450000 |  | N | N |  | 1
ALA00000X175 | 자재 | 3017151223699491 |  | 셔터개폐기 | 문개폐기, 셔터용전동개폐기(220-380V), 150kg | 조 | 1 | 234000 | 234000 | 0 | 0 | 0 | 0 | 234000 | 234000 |  | N | N |  | 1
ALA00000X175 | 일위대가 | ALE000115000 |  | 셔터설치(장치포함) | 10~15㎡미만 | 개소 | 1 | 17353 | 17353 | 867688 | 867688 | 0 | 0 | 885041 | 885041 |  | N | N |  | 1
ALA00000X175 | 자재 | 3015180123699808 |  | 셔터 | 셔터, 셔터박스(강재), EGI t1.6, 3면 | m | 3.1 | 61300 | 190030 | 0 | 0 | 0 | 0 | 61300 | 190030 |  | N | N |  | 1
|  |  |  | [합 계] |  |  | 0 |  | 2736200 |  | 867688 |  | 0 |  | 3603888 |  |  |  |  | 1
[7 empty] | 0 | [12 empty] | 1
ALA00000X177 |  |  |  | FSS02/비상문포함 | 3.300 x 3.690 = 12.177 | EA | 0 | [12 empty] | 1
ALA00000X177 | 자재 | 3015180121870477 |  | 방화셔터 | 일체식, 1.6T, E.G.I, 하드웨어별도 | M2 | 12.177 | 250000 | 3044250 | 0 | 0 | 0 | 0 | 250000 | 3044250 | 시공도 | N | N |  | 1
ALA00000X177 | 자재 | 3015180121870451 |  | 방화셔터비상문 |  | SET | 1 | 450000 | 450000 | 0 | 0 | 0 | 0 | 450000 | 450000 | 시공도 | N | N |  | 1
ALA00000X177 | 자재 | 3017151221870705 |  | 셔터개폐기 | 전동, 220/380V, 150kg | 조 | 1 | 300000 | 300000 | 0 | 0 | 0 | 0 | 300000 | 300000 |  | N | N |  | 1
ALA00000X177 | 자재 | 3017151221870716 |  | 연동제어기 | 매립형 | EA | 1 | 150000 | 150000 | 0 | 0 | 0 | 0 | 150000 | 150000 |  | N | N |  | 1
ALA00000X177 | 노무 | L001010101000024 |  | 창호공 | 일반공사 직종 | 인 | 0.15 | 0 | 0 | 199185 | 29877.7 | 0 | 0 | 199185 | 29877.7 |  | N | N |  | 1
|  |  |  | [합 계] |  |  | 0 |  | 3944250 |  | 29877 |  | 0 |  | 3974127 |  |  |  |  | 1
[7 empty] | 0 | [12 empty] | 1
ALA00000X179 |  |  |  | FSS03/비상문포함 | 3.000 x 3.390 = 10.170 | EA | 0 | [12 empty] | 1
ALA00000X179 | 자재 | 3015180121870477 |  | 방화셔터 | 일체식, 1.6T, E.G.I, 하드웨어별도 | M2 | 10.17 | 250000 | 2542500 | 0 | 0 | 0 | 0 | 250000 | 2542500 | 시공도 | N | N |  | 1
ALA00000X179 | 자재 | 3015180121870451 |  | 방화셔터비상문 |  | SET | 1 | 450000 | 450000 | 0 | 0 | 0 | 0 | 450000 | 450000 | 시공도 | N | N |  | 1
ALA00000X179 | 자재 | 3017151221870705 |  | 셔터개폐기 | 전동, 220/380V, 150kg | 조 | 1 | 300000 | 300000 | 0 | 0 | 0 | 0 | 300000 | 300000 |  | N | N |  | 1
ALA00000X179 | 자재 | 3017151221870716 |  | 연동제어기 | 매립형 | EA | 1 | 150000 | 150000 | 0 | 0 | 0 | 0 | 150000 | 150000 |  | N | N |  | 1
ALA00000X179 | 노무 | L001010101000024 |  | 창호공 | 일반공사 직종 | 인 | 0.15 | 0 | 0 | 199185 | 29877.7 | 0 | 0 | 199185 | 29877.7 |  | N | N |  | 1
|  |  |  | [합 계] |  |  | 0 |  | 3442500 |  | 29877 |  | 0 |  | 3472377 |  |  |  |  | 1
[7 empty] | 0 | [12 empty] | 1
ALA00000X181 |  |  |  | FSS04/비상문포함 | 3.300 x 3.390 = 11.187 | EA | 0 | [12 empty] | 1
ALA00000X181 | 자재 | 3015180121870477 |  | 방화셔터 | 일체식, 1.6T, E.G.I, 하드웨어별도 | M2 | 11.187 | 250000 | 2796750 | 0 | 0 | 0 | 0 | 250000 | 2796750 | 시공도 | N | N |  | 1
ALA00000X181 | 자재 | 3015180121870451 |  | 방화셔터비상문 |  | SET | 1 | 450000 | 450000 | 0 | 0 | 0 | 0 | 450000 | 450000 | 시공도 | N | N |  | 1
ALA00000X181 | 자재 | 3017151221870705 |  | 셔터개폐기 | 전동, 220/380V, 150kg | 조 | 1 | 300000 | 300000 | 0 | 0 | 0 | 0 | 300000 | 300000 |  | N | N |  | 1
ALA00000X181 | 자재 | 3017151221870716 |  | 연동제어기 | 매립형 | EA | 1 | 150000 | 150000 | 0 | 0 | 0 | 0 | 150000 | 150000 |  | N | N |  | 1
ALA00000X181 | 노무 | L001010101000024 |  | 창호공 | 일반공사 직종 | 인 | 0.15 | 0 | 0 | 199185 | 29877.7 | 0 | 0 | 199185 | 29877.7 |  | N | N |  | 1
|  |  |  | [합 계] |  |  | 0 |  | 3696750 |  | 29877 |  | 0 |  | 3726627 |  |  |  |  | 1
[7 empty] | 0 | [12 empty] | 1
ALA00000X183 |  |  |  | PD01/여닫이 | 2.000 x 2.100 = 4.200 | EA | 0 | [12 empty] | 1
ALA00000X183 | 자재 | 3017169510001012 |  | ABS 진공성형도아 문틀 | 900*2100*160 | M2 | 4.2 | 67742 | 284516.4 | 0 | 0 | 0 | 0 | 67742 | 284516.4 |  | N | N |  | 1
ALA00000X183 | 자재 | 3017169510001014 |  | ABS 진공성형도아 문짝 | 900*2100*160 | M2 | 4.2 | 85185 | 357777 | 0 | 0 | 0 | 0 | 85185 | 357777 | 시공도 | N | N |  | 1
ALA00000X183 | 일위대가 | ALB600000030 |  | 합성수지창호 설치 | 3.5~5.5m2 미만 | 개소 | 1 | 1501 | 1501 | 75090 | 75090 | 0 | 0 | 76591 | 76591 |  | N | N |  | 1
|  |  |  | [합 계] |  |  | 0 |  | 643794 |  | 75090 |  | 0 |  | 718884 |  |  |  |  | 1
[7 empty] | 0 | [12 empty] | 1
ALA00000X185 |  |  |  | PD02/여닫이 | 1.100 x 2.100 = 2.310 | EA | 0 | [12 empty] | 1
ALA00000X185 | 자재 | 3017169510001012 |  | ABS 진공성형도아 문틀 | 900*2100*160 | M2 | 2.31 | 67742 | 156484 | 0 | 0 | 0 | 0 | 67742 | 156484 |  | N | N |  | 1
ALA00000X185 | 자재 | 3017169510001014 |  | ABS 진공성형도아 문짝 | 900*2100*160 | M2 | 2.31 | 85185 | 196777.3 | 0 | 0 | 0 | 0 | 85185 | 196777.3 | 시공도 | N | N |  | 1
ALA00000X185 | 일위대가 | ALB600000020 |  | 합성수지창호 설치 | 1.5~3.5m2 미만 | 개소 | 1 | 1079 | 1079 | 53999 | 53999 | 0 | 0 | 55078 | 55078 |  | N | N |  | 1
|  |  |  | [합 계] |  |  | 0 |  | 354340 |  | 53999 |  | 0 |  | 408339 |  |  |  |  | 1
[7 empty] | 0 | [12 empty] | 1
ALA00000X187 |  |  |  | PD03/미서기 | 2.800 x 2.100 = 5.880 | EA | 0 | [12 empty] | 1
ALA00000X187 | 자재 | 3017169510001016 |  | 미서기문 문틀 | 2100*2100*120 | M2 | 5.88 | 47619 | 279999.7 | 0 | 0 | 0 | 0 | 47619 | 279999.7 |  | N | N |  | 1
ALA00000X187 | 자재 | 3017169510001017 |  | 미서기문 문짝 | 2100*2100*120 | M2 | 5.88 | 126984 | 746665.9 | 0 | 0 | 0 | 0 | 126984 | 746665.9 |  | N | N |  | 1
ALA00000X187 | 일위대가 | ALB600000040 |  | 합성수지창호 설치 | 5.5~7.5m2 미만 | 개소 | 1 | 1878 | 1878 | 93912 | 93912 | 0 | 0 | 95790 | 95790 |  | N | N |  | 1
|  |  |  | [합 계] |  |  | 0 |  | 1028543 |  | 93912 |  | 0 |  | 1122455 |  |  |  |  | 1
[7 empty] | 0 | [12 empty] | 1
ALA00000X189 |  |  |  | PD04A/여닫이,조정실 | 1.100 x 2.100 = 2.310 | EA | 0 | [12 empty] | 1
ALA00000X189 | 자재 | 3017169510001012 |  | ABS 진공성형도아 문틀 | 900*2100*160 | M2 | 2.31 | 67742 | 156484 | 0 | 0 | 0 | 0 | 67742 | 156484 |  | N | N |  | 1
ALA00000X189 | 자재 | 3017169510001014 |  | ABS 진공성형도아 문짝 | 900*2100*160 | M2 | 2.31 | 85185 | 196777.3 | 0 | 0 | 0 | 0 | 85185 | 196777.3 | 시공도 | N | N |  | 1
ALA00000X189 | 일위대가 | ALB600000020 |  | 합성수지창호 설치 | 1.5~3.5m2 미만 | 개소 | 1 | 1079 | 1079 | 53999 | 53999 | 0 | 0 | 55078 | 55078 |  | N | N |  | 1
|  |  |  | [합 계] |  |  | 0 |  | 354340 |  | 53999 |  | 0 |  | 408339 |  |  |  |  | 1
[7 empty] | 0 | [12 empty] | 1
ALA00000X191 |  |  |  | PF01/문틀+방염커튼 | 1.100 x 2.100 = 2.310 | EA | 0 | [12 empty] | 1
ALA00000X191 | 자재 | 3017169510001012 |  | ABS 진공성형도아 문틀 | 900*2100*160 | M2 | 2.31 | 67742 | 156484 | 0 | 0 | 0 | 0 | 67742 | 156484 |  | N | N |  | 1
ALA00000X191 | 자재 | 5213150120270601 |  | 샤워커튼 | 1.8*1.8 비닐 | M2 | 3.003 | 9259.25 | 27805.5 | 0 | 0 | 0 | 0 | 9259.25 | 27805.5 |  | N | N |  | 1
ALA00000X191 | 일위대가 | ALB600000020 |  | 합성수지창호 설치 | 1.5~3.5m2 미만 | 개소 | 1 | 1079 | 1079 | 53999 | 53999 | 0 | 0 | 55078 | 55078 |  | N | N |  | 1
|  |  |  | [합 계] |  |  | 0 |  | 185368 |  | 53999 |  | 0 |  | 239367 |  |  |  |  | 1
[7 empty] | 0 | [12 empty] | 1
ALA00000X193 |  |  |  | SC01/점검문 | 0.700 x 1.200 = 0.840 | EA | 0 | [12 empty] | 1
ALA00000X193 | 일위대가 | ALA100000010 |  | 강재창호 설치 | 1.5m2 미만 | 개소 | 1 | 2018 | 2018 | 100915 | 100915 | 0 | 0 | 102933 | 102933 |  | N | N |  | 1
ALA00000X193 | 자재 | 3017150523699436 |  | 금속문 | 금속문, 철재일반도아(일반분체)문틀포함 150×45×t1.6, 0.9×2.1, 편개 | ㎡ | 0.84 | 91000 | 76440 | 0 | 0 | 0 | 0 | 91000 | 76440 |  | N | N |  | 1
|  |  |  | [합 계] |  |  | 0 |  | 78458 |  | 100915 |  | 0 |  | 179373 |  |  |  |  | 1
[7 empty] | 0 | [12 empty] | 1
ALA00000X195 |  |  |  | SD01 | 2.000 x 2.100 = 4.200 | EA | 0 | [12 empty] | 1
ALA00000X195 | 일위대가 | ALA100000040 |  | 강재창호 설치 | 3.5~4.5m2 미만 | 개소 | 1 | 2649 | 2649 | 132479 | 132479 | 0 | 0 | 135128 | 135128 |  | N | N |  | 1
ALA00000X195 | 자재 | 3017150523699435 |  | 금속문 | 금속문, 철재일반도아(일반분체)문틀포함 150×45×t1.6, 1.8×2.1, 양개 | ㎡ | 4.2 | 87000 | 365400 | 0 | 0 | 0 | 0 | 87000 | 365400 |  | N | N |  | 1
|  |  |  | [합 계] |  |  | 0 |  | 368049 |  | 132479 |  | 0 |  | 500528 |  |  |  |  | 1
[7 empty] | 0 | [12 empty] | 1
ALA00000X197 |  |  |  | SD02 | 1.100 x 2.100 = 2.310 | EA | 0 | [12 empty] | 1
ALA00000X197 | 일위대가 | ALA100000020 |  | 강재창호 설치 | 1.5~2.5m2 미만 | 개소 | 1 | 2192 | 2192 | 109607 | 109607 | 0 | 0 | 111799 | 111799 |  | N | N |  | 1
ALA00000X197 | 자재 | 3017150523699436 |  | 금속문 | 금속문, 철재일반도아(일반분체)문틀포함 150×45×t1.6, 0.9×2.1, 편개 | ㎡ | 2.31 | 91000 | 210210 | 0 | 0 | 0 | 0 | 91000 | 210210 |  | N | N |  | 1
|  |  |  | [합 계] |  |  | 0 |  | 212402 |  | 109607 |  | 0 |  | 322009 |  |  |  |  | 1
[7 empty] | 0 | [12 empty] | 1
ALA00000X199 |  |  |  | SPD01/방음문 | 2.000 x 2.100 = 4.200 | EA | 0 | [12 empty] | 1
ALA00000X199 | 시장시공가격 | ALA530303100 |  | 스틸레자방음문 | 1.8M*2.1M, 양개 매립형C | 개소 | 1 | 2093300 | 2093300 | 958700 | 958700 | 0 | 0 | 3052000 | 3052000 |  | N | N |  | 1
|  |  |  | [합 계] |  |  | 0 |  | 2093300 |  | 958700 |  | 0 |  | 3052000 |  |  |  |  | 1
[7 empty] | 0 | [12 empty] | 1
ALA00000X201 |  |  |  | SPD02/방음문 | 2.000 x 2.100 = 4.200 | EA | 0 | [12 empty] | 1
ALA00000X201 | 시장시공가격 | ALA530303100 |  | 스틸레자방음문 | 1.8M*2.1M, 양개 매립형C | 개소 | 1 | 2093300 | 2093300 | 958700 | 958700 | 0 | 0 | 3052000 | 3052000 |  | N | N |  | 1
|  |  |  | [합 계] |  |  | 0 |  | 2093300 |  | 958700 |  | 0 |  | 3052000 |  |  |  |  | 1
[7 empty] | 0 | [12 empty] | 1
ALA00000X203 |  |  |  | SPD03/방음문 | 1.100 x 2.100 = 2.310 | EA | 0 | [12 empty] | 1
ALA00000X203 | 시장시공가격 | ALA530303200 |  | 스틸레자방음문 | 1.8M*2.1M, 양개 매립형C | ㎡ | 2.31 | 552700 | 1276737 | 249900 | 577269 | 0 | 0 | 802600 | 1854006 |  | N | N |  | 1
|  |  |  | [합 계] |  |  | 0 |  | 1276737 |  | 577269 |  | 0 |  | 1854006 |  |  |  |  | 1
[7 empty] | 0 | [12 empty] | 1
ALA00000X205 |  |  |  | SSD01/장애인화장실 | 2.250 x 2.400 = 5.400 | EA | 0 | [12 empty] | 1
ALA00000X205 | 자재 | 3017151000001009 |  | 장애인용반자동문 | 2250*2400*150 | SET | 1 | 1530000 | 1530000 | 0 | 0 | 0 | 0 | 1530000 | 1530000 | 시공도 | N | N |  | 1
ALA00000X205 | 자재 | 3017151000001012 |  | 화장실표시정 |  | EA | 1 | 78000 | 78000 | 0 | 0 | 0 | 0 | 78000 | 78000 | 시공도 | N | N |  | 1
|  |  |  | [합 계] |  |  | 0 |  | 1608000 |  | 0 |  | 0 |  | 1608000 |  |  |  |  | 1
[7 empty] | 0 | [12 empty] | 1
ALA00000X207 |  |  |  | SSD02/장애인화장실 | 2.000 x 2.100 = 4.200 | EA | 0 | [12 empty] | 1
ALA00000X207 | 자재 | 3017151000001011 |  | 장애인용반자동문 | 2050*2100*150 | SET | 1 | 1520000 | 1520000 | 0 | 0 | 0 | 0 | 1520000 | 1520000 | 시공도 | N | N |  | 1
ALA00000X207 | 자재 | 3017151000001012 |  | 화장실표시정 |  | EA | 1 | 78000 | 78000 | 0 | 0 | 0 | 0 | 78000 | 78000 | 시공도 | N | N |  | 1
|  |  |  | [합 계] |  |  | 0 |  | 1598000 |  | 0 |  | 0 |  | 1598000 |  |  |  |  | 1
[7 empty] | 0 | [12 empty] | 1
ALA00000X209 |  |  |  | SSD03/여닫이 | 2.000 x 2.100 = 4.200 | EA | 0 | [12 empty] | 1
ALA00000X209 | 시장시공가격 | ALA210103120 |  | 스텐창호(헤어라인)- 후라쉬문 | 1.2T 양면G/W충진 900*2100 | ㎡ | 4.2 | 377160 | 1584072 | 133310 | 559902 | 0 | 0 | 510470 | 2143974 |  | N | N |  | 1
|  |  |  | [합 계] |  |  | 0 |  | 1584072 |  | 559902 |  | 0 |  | 2143974 |  |  |  |  | 1
[7 empty] | 0 | [12 empty] | 1
ALA00000X211 |  |  |  | SSF01 | 1.100 x 2.100 = 2.310 | EA | 0 | [12 empty] | 1
ALA00000X211 | 일위대가 | AJK400111001 |  | 스테인리스공프레임 | W60*230*1.5t,내부1.6T철판보강(코킹 5*5) | M | 5.3 | 18651 | 98850.3 | 61671 | 326856.3 | 77 | 408.1 | 80399 | 426114.7 |  | N | N |  | 1
|  |  |  | [합 계] |  |  | 0 |  | 98850 |  | 326856 |  | 408 |  | 426114 |  |  |  |  | 1
[7 empty] | 0 | [12 empty] | 1
ALA00000X212 |  |  |  | AL시스템도아 | 1.000 x 2.100 = 2.100 | EA | 0 | [12 empty] | 1
ALA00000X212 | 자재 | 3017150122365249 |  | AL시스템도아 | 1000*2100 | M2 | 2.1 | 473340 | 994014 | 0 | 0 | 0 | 0 | 473340 | 994014 |  | N | N |  | 1
ALA00000X212 | 자재 | 3017179722365247 |  | 복층유리 | 로이, 칼라 양면반강화, 26mm, 6+14+6 | M2 | 2.1 | 66600 | 139860 | 0 | 0 | 0 | 0 | 66600 | 139860 |  | N | N |  | 1
ALA00000X212 | 일위대가 | ALH000000061 |  | 유리끼우기 - 복층유리, 일반창호 | 26mm(6+14A+6) | M2 | 2.1 | 0 | 0 | 28595 | 60049.5 | 0 | 0 | 28595 | 60049.5 |  | N | N |  | 1
ALA00000X212 | 일위대가 | ALH990001000 |  | 복층유리주위코킹 | 5*5, 실리콘 | M | 12.4 | 282 | 3496.8 | 0 | 0 | 0 | 0 | 282 | 3496.8 |  | N | N |  | 1
|  |  |  | [합 계] |  |  | 0 |  | 1137370 |  | 60049 |  | 0 |  | 1197419 |  |  |  |  | 1
[7 empty] | 0 | [12 empty] | 1
ALA100000010 |  |  |  | 강재창호 설치 | 1.5m2 미만 | 개소 | 0 | [12 empty] | 1
ALA100000010 | 노무 | L001010101000024 |  | 창호공 | 일반공사 직종 | 인 | 0.415 | 0 | 0 | 199185 | 82661.7 | 0 | 0 | 199185 | 82661.7 |  | N | N |  | 1
ALA100000010 | 노무 | L001010101000002 |  | 보통인부 | 일반공사 직종 | 인 | 0.132 | 0 | 0 | 138290 | 18254.2 | 0 | 0 | 138290 | 18254.2 |  | N | N |  | 1
ALA100000010 | 손료 | RENT000000000001 |  | 공구손료 | 노무비의 2% | 식 | 1 | 2018.3 | 2018.3 | 0 | 0 | 0 | 0 | 2018.3 | 2018.3 |  | N | N | 2 | 1
|  |  |  | [합 계] |  |  | 0 |  | 2018 |  | 100915 |  | 0 |  | 102933 |  |  |  |  | 1
[7 empty] | 0 | [12 empty] | 1
ALA100000020 |  |  |  | 강재창호 설치 | 1.5~2.5m2 미만 | 개소 | 0 | [12 empty] | 1
ALA100000020 | 노무 | L001010101000024 |  | 창호공 | 일반공사 직종 | 인 | 0.451 | 0 | 0 | 199185 | 89832.4 | 0 | 0 | 199185 | 89832.4 |  | N | N |  | 1
ALA100000020 | 노무 | L001010101000002 |  | 보통인부 | 일반공사 직종 | 인 | 0.143 | 0 | 0 | 138290 | 19775.4 | 0 | 0 | 138290 | 19775.4 |  | N | N |  | 1
ALA100000020 | 손료 | RENT000000000001 |  | 공구손료 | 노무비의 2% | 식 | 1 | 2192.1 | 2192.1 | 0 | 0 | 0 | 0 | 2192.1 | 2192.1 |  | N | N | 2 | 1
|  |  |  | [합 계] |  |  | 0 |  | 2192 |  | 109607 |  | 0 |  | 111799 |  |  |  |  | 1
[7 empty] | 0 | [12 empty] | 1
ALA100000040 |  |  |  | 강재창호 설치 | 3.5~4.5m2 미만 | 개소 | 0 | [12 empty] | 1
ALA100000040 | 노무 | L001010101000024 |  | 창호공 | 일반공사 직종 | 인 | 0.545 | 0 | 0 | 199185 | 108555.8 | 0 | 0 | 199185 | 108555.8 |  | N | N |  | 1
ALA100000040 | 노무 | L001010101000002 |  | 보통인부 | 일반공사 직종 | 인 | 0.173 | 0 | 0 | 138290 | 23924.1 | 0 | 0 | 138290 | 23924.1 |  | N | N |  | 1
ALA100000040 | 손료 | RENT000000000001 |  | 공구손료 | 노무비의 2% | 식 | 1 | 2649.5 | 2649.5 | 0 | 0 | 0 | 0 | 2649.5 | 2649.5 |  | N | N | 2 | 1
|  |  |  | [합 계] |  |  | 0 |  | 2649 |  | 132479 |  | 0 |  | 135128 |  |  |  |  | 1
[7 empty] | 0 | [12 empty] | 1
ALB600000020 |  |  |  | 합성수지창호 설치 | 1.5~3.5m2 미만 | 개소 | 0 | [12 empty] | 1
ALB600000020 | 노무 | L001010101000024 |  | 창호공 | 일반공사 직종 | 인 | 0.235 | 0 | 0 | 199185 | 46808.4 | 0 | 0 | 199185 | 46808.4 |  | N | N |  | 1
ALB600000020 | 노무 | L001010101000002 |  | 보통인부 | 일반공사 직종 | 인 | 0.052 | 0 | 0 | 138290 | 7191 | 0 | 0 | 138290 | 7191 |  | N | N |  | 1
ALB600000020 | 손료 | RENT000000000001 |  | 공구손료 | 노무비의 2% | 식 | 1 | 1079.9 | 1079.9 | 0 | 0 | 0 | 0 | 1079.9 | 1079.9 |  | N | N | 2 | 1
|  |  |  | [합 계] |  |  | 0 |  | 1079 |  | 53999 |  | 0 |  | 55078 |  |  |  |  | 1
[7 empty] | 0 | [12 empty] | 1
ALB600000030 |  |  |  | 합성수지창호 설치 | 3.5~5.5m2 미만 | 개소 | 0 | [12 empty] | 1
ALB600000030 | 노무 | L001010101000024 |  | 창호공 | 일반공사 직종 | 인 | 0.327 | 0 | 0 | 199185 | 65133.4 | 0 | 0 | 199185 | 65133.4 |  | N | N |  | 1
ALB600000030 | 노무 | L001010101000002 |  | 보통인부 | 일반공사 직종 | 인 | 0.072 | 0 | 0 | 138290 | 9956.8 | 0 | 0 | 138290 | 9956.8 |  | N | N |  | 1
ALB600000030 | 손료 | RENT000000000001 |  | 공구손료 | 노무비의 2% | 식 | 1 | 1501.8 | 1501.8 | 0 | 0 | 0 | 0 | 1501.8 | 1501.8 |  | N | N | 2 | 1
|  |  |  | [합 계] |  |  | 0 |  | 1501 |  | 75090 |  | 0 |  | 76591 |  |  |  |  | 1
[7 empty] | 0 | [12 empty] | 1
ALB600000040 |  |  |  | 합성수지창호 설치 | 5.5~7.5m2 미만 | 개소 | 0 | [12 empty] | 1
ALB600000040 | 노무 | L001010101000024 |  | 창호공 | 일반공사 직종 | 인 | 0.409 | 0 | 0 | 199185 | 81466.6 | 0 | 0 | 199185 | 81466.6 |  | N | N |  | 1
ALB600000040 | 노무 | L001010101000002 |  | 보통인부 | 일반공사 직종 | 인 | 0.09 | 0 | 0 | 138290 | 12446.1 | 0 | 0 | 138290 | 12446.1 |  | N | N |  | 1
ALB600000040 | 손료 | RENT000000000001 |  | 공구손료 | 노무비의 2% | 식 | 1 | 1878.2 | 1878.2 | 0 | 0 | 0 | 0 | 1878.2 | 1878.2 |  | N | N | 2 | 1
|  |  |  | [합 계] |  |  | 0 |  | 1878 |  | 93912 |  | 0 |  | 95790 |  |  |  |  | 1
[7 empty] | 0 | [12 empty] | 1
ALE000115000 |  |  |  | 셔터설치(장치포함) | 10~15㎡미만 | 개소 | 0 | [12 empty] | 1
ALE000115000 | 노무 | L001010101000024 |  | 창호공 | 일반공사 직종 | 인 | 3.53 | 0 | 0 | 199185 | 703123 | 0 | 0 | 199185 | 703123 |  | N | N |  | 1
ALE000115000 | 노무 | L001010101000002 |  | 보통인부 | 일반공사 직종 | 인 | 1.19 | 0 | 0 | 138290 | 164565.1 | 0 | 0 | 138290 | 164565.1 |  | N | N |  | 1
ALE000115000 | 손료 | RENT000000000001 |  | 공구손료 | 노무비의 2% | 식 | 1 | 17353.7 | 17353.7 | 0 | 0 | 0 | 0 | 17353.7 | 17353.7 |  | N | N | 2 | 1
|  |  |  | [합 계] |  |  | 0 |  | 17353 |  | 867688 |  | 0 |  | 885041 |  |  |  |  | 1
[7 empty] | 0 | [12 empty] | 1
ALF210000006 |  |  |  | 강화도어 상부보강(H:650) | ㅁ-50*50*2.3@600,@1200 | M | 0 | [12 empty] | 1
ALF210000006 | 자재 | 4014218720110410 |  | 일반구조용각형강관 | 50*50*2.3mm | M | 4.72 | 2690 | 12696.8 | 0 | 0 | 0 | 0 | 2690 | 12696.8 |  | N | N |  | 1
ALF210000006 | 자재 | 3010150420288698 |  | ㄱ형강 | 등변, 50*50*4mm | kg | 1.338 | 747 | 999.4 | 0 | 0 | 0 | 0 | 747 | 999.4 |  | N | N |  | 1
ALF210000006 | 일위대가 | AJM100210000 |  | 잡철물제작설치(철재) | 간단 | kg | 16.29 | 273 | 4447.1 | 6128 | 99825.1 | 5 | 81.4 | 6406 | 104353.6 |  | N | N |  | 1
ALF210000006 | 자재 | 1119160220292342 |  | 철강설 | 고철, 작업설부산물 | kg | -0.814 | 330 | -268.6 | 0 | 0 | 0 | 0 | 330 | -268.6 | 수집상차도 | N | N |  | 1
ALF210000006 | 자재 | 3116210220135743 |  | 세트앵커 | M10*L75mm | 개 | 3.43 | 135 | 463 | 0 | 0 | 0 | 0 | 135 | 463 |  | N | N |  | 1
ALF210000006 | 일위대가 | ANA000120000 |  | 녹막이페인트(붓칠) | 철재면, 1회, 1종 | M2 | 0.9406 | 789 | 742.1 | 3393 | 3191.4 | 0 | 0 | 4182 | 3933.5 |  | N | N |  | 1
|  |  |  | [합 계] |  |  | 0 |  | 19079 |  | 103016 |  | 81 |  | 122176 |  |  |  |  | 1
[7 empty] | 0 | [12 empty] | 1
ALF210000007 |  |  |  | 강화도어 상부보강(H:1200) | ㅁ-50*50*2.3@600,@1200 | M | 0 | [12 empty] | 1
ALF210000007 | 자재 | 4014218720110410 |  | 일반구조용각형강관 | 50*50*2.3mm | M | 6.647 | 2690 | 17880.4 | 0 | 0 | 0 | 0 | 2690 | 17880.4 |  | N | N |  | 1
ALF210000007 | 자재 | 3010150420288698 |  | ㄱ형강 | 등변, 50*50*4mm | kg | 1.338 | 747 | 999.4 | 0 | 0 | 0 | 0 | 747 | 999.4 |  | N | N |  | 1
ALF210000007 | 일위대가 | AJM100210000 |  | 잡철물제작설치(철재) | 간단 | kg | 22.419 | 273 | 6120.3 | 6128 | 137383.6 | 5 | 112 | 6406 | 143615.9 |  | N | N |  | 1
ALF210000007 | 자재 | 1119160220292342 |  | 철강설 | 고철, 작업설부산물 | kg | -1.12 | 330 | -369.6 | 0 | 0 | 0 | 0 | 330 | -369.6 | 수집상차도 | N | N |  | 1
ALF210000007 | 자재 | 3116210220135743 |  | 세트앵커 | M10*L75mm | 개 | 3.43 | 135 | 463 | 0 | 0 | 0 | 0 | 135 | 463 |  | N | N |  | 1
ALF210000007 | 일위대가 | ANA000120000 |  | 녹막이페인트(붓칠) | 철재면, 1회, 1종 | M2 | 1.307 | 789 | 1031.2 | 3393 | 4434.6 | 0 | 0 | 4182 | 5465.8 |  | N | N |  | 1
|  |  |  | [합 계] |  |  | 0 |  | 26124 |  | 141818 |  | 112 |  | 168054 |  |  |  |  | 1
[7 empty] | 0 | [12 empty] | 1
ALF210000008 |  |  |  | 강화도어 상부보강(H:1300) | ㅁ-50*50*2.3@600,@1200 | M | 0 | [12 empty] | 1
ALF210000008 | 자재 | 4014218720110410 |  | 일반구조용각형강관 | 50*50*2.3mm | M | 6.821 | 2690 | 18348.4 | 0 | 0 | 0 | 0 | 2690 | 18348.4 |  | N | N |  | 1
ALF210000008 | 자재 | 3010150420288698 |  | ㄱ형강 | 등변, 50*50*4mm | kg | 1.338 | 747 | 999.4 | 0 | 0 | 0 | 0 | 747 | 999.4 |  | N | N |  | 1
ALF210000008 | 일위대가 | AJM100210000 |  | 잡철물제작설치(철재) | 간단 | kg | 22.973 | 273 | 6271.6 | 6128 | 140778.5 | 5 | 114.8 | 6406 | 147164.9 |  | N | N |  | 1
ALF210000008 | 자재 | 1119160220292342 |  | 철강설 | 고철, 작업설부산물 | kg | -1.148 | 330 | -378.8 | 0 | 0 | 0 | 0 | 330 | -378.8 | 수집상차도 | N | N |  | 1
ALF210000008 | 자재 | 3116210220135743 |  | 세트앵커 | M10*L75mm | 개 | 3.43 | 135 | 463 | 0 | 0 | 0 | 0 | 135 | 463 |  | N | N |  | 1
ALF210000008 | 일위대가 | ANA000120000 |  | 녹막이페인트(붓칠) | 철재면, 1회, 1종 | M2 | 1.341 | 789 | 1058 | 3393 | 4550 | 0 | 0 | 4182 | 5608 |  | N | N |  | 1
|  |  |  | [합 계] |  |  | 0 |  | 26761 |  | 145328 |  | 114 |  | 172203 |  |  |  |  | 1
[7 empty] | 0 | [12 empty] | 1
ALF400000110 |  |  |  | 창문틀 주위 충전 | 모르타르 충전 | M | 0 | [12 empty] | 1
ALF400000110 | 자재 | 3011160120142681 |  | 시멘트 | (별도) | kg | 2.73 | 0 | 0 | 0 | 0 | 0 | 0 | 0 | 0 | 별도 | N | N |  | 1
ALF400000110 | 자재 | 1111170120142524 |  | 모래 | (별도) | M3 | 0.006 | 0 | 0 | 0 | 0 | 0 | 0 | 0 | 0 | 별도 | N | N |  | 1
ALF400000110 | 노무 | L001010101000027 |  | 미장공 | 일반공사 직종 | 인 | 0.014 | 0 | 0 | 216528 | 3031.3 | 0 | 0 | 216528 | 3031.3 |  | N | N |  | 1
ALF400000110 | 노무 | L001010101000002 |  | 보통인부 | 일반공사 직종 | 인 | 0.004 | 0 | 0 | 138290 | 553.1 | 0 | 0 | 138290 | 553.1 |  | N | N |  | 1
|  |  |  | [합 계] |  |  | 0 |  | 0 |  | 3584 |  | 0 |  | 3584 |  |  |  |  | 1
[7 empty] | 0 | [12 empty] | 1
ALG100000030 |  |  |  | 유리끼우기 - 판유리 | 10mm 미만 | M2 | 0 | [12 empty] | 1
ALG100000030 | 노무 | L001010101000025 |  | 유리공 | 일반공사 직종 | 인 | 0.106 | 0 | 0 | 193212 | 20480.4 | 0 | 0 | 193212 | 20480.4 |  | N | N |  | 1
|  |  |  | [합 계] |  |  | 0 |  | 0 |  | 20480 |  | 0 |  | 20480 |  |  |  |  | 1
[7 empty] | 0 | [12 empty] | 1
ALG100000040 |  |  |  | 유리끼우기 - 판유리 | 10mm 이상 | M2 | 0 | [12 empty] | 1
ALG100000040 | 노무 | L001010101000025 |  | 유리공 | 일반공사 직종 | 인 | 0.136 | 0 | 0 | 193212 | 26276.8 | 0 | 0 | 193212 | 26276.8 |  | N | N |  | 1
|  |  |  | [합 계] |  |  | 0 |  | 0 |  | 26276 |  | 0 |  | 26276 |  |  |  |  | 1
[7 empty] | 0 | [12 empty] | 1
ALG100000041 |  |  |  | 갤러리천창설치 | 1400*6400 | EA | 0 | [12 empty] | 1
ALG100000041 | 일위대가 | ALG100000043 |  | 강화유리설치 | 12mm | M2 | 8.96 | 37705 | 337836.8 | 26276 | 235432.9 | 0 | 0 | 63981 | 573269.7 |  | N | N |  | 1
|  |  |  | [합 계] |  |  | 0 |  | 337836 |  | 235432 |  | 0 |  | 573268 |  |  |  |  | 1
[7 empty] | 0 | [12 empty] | 1
ALG100000043 |  |  |  | 강화유리설치 | 12mm | M2 | 0 | [12 empty] | 1
ALG100000043 | 자재 | 3017170620144986 |  | 강화유리 | 투명, 12mm | M2 | 1.05 | 35910 | 37705.5 | 0 | 0 | 0 | 0 | 35910 | 37705.5 |  | N | N |  | 1
ALG100000043 | 노무 | L001010101000025 |  | 유리공 | 일반공사 직종 | 인 | 0.136 | 0 | 0 | 193212 | 26276.8 | 0 | 0 | 193212 | 26276.8 |  | N | N |  | 1
|  |  |  | [합 계] |  |  | 0 |  | 37705 |  | 26276 |  | 0 |  | 63981 |  |  |  |  | 1
[7 empty] | 0 | [12 empty] | 1
ALH000000010 |  |  |  | 복층유리 끼우기 | 12mm(3+6A+3), 일반창호 | M2 | 0 | [12 empty] | 1
ALH000000010 | 노무 | L001010101000025 |  | 유리공 | 일반공사 직종 | 인 | 0.114 | 0 | 0 | 193212 | 22026.1 | 0 | 0 | 193212 | 22026.1 |  | N | N |  | 1
|  |  |  | [합 계] |  |  | 0 |  | 0 |  | 22026 |  | 0 |  | 22026 |  |  |  |  | 1
[7 empty] | 0 | [12 empty] | 1
ALH000000061 |  |  |  | 유리끼우기 - 복층유리, 일반창호 | 26mm(6+14A+6) | M2 | 0 | [12 empty] | 1
ALH000000061 | 노무 | L001010101000025 |  | 유리공 | 일반공사 직종 | 인 | 0.148 | 0 | 0 | 193212 | 28595.3 | 0 | 0 | 193212 | 28595.3 |  | N | N |  | 1
|  |  |  | [합 계] |  |  | 0 |  | 0 |  | 28595 |  | 0 |  | 28595 |  |  |  |  | 1
[7 empty] | 0 | [12 empty] | 1
ALH990001000 |  |  |  | 복층유리주위코킹 | 5*5, 실리콘 | M | 0 | [12 empty] | 1
ALH990001000 | 자재 | 3121170420158036 |  | 실링재 | 실링재, 실리콘, 비초산, 유리용, 창호주위 | L | 0.03 | 9433 | 282.9 | 0 | 0 | 0 | 0 | 9433 | 282.9 |  | N | N |  | 1
|  |  |  | [합 계] |  |  | 0 |  | 282 |  | 0 |  | 0 |  | 282 |  |  |  |  | 1
[7 empty] | 0 | [12 empty] | 1
ALH990001007 |  |  |  | 웨터씰코킹 |  | M | 0 | [12 empty] | 1
ALH990001007 | 자재 | 3121170420158042 |  | 실링재 | 실링재, 실리콘, 비초산, 건축외장용, 비오염 | L | 0.07 | 15694 | 1098.5 | 0 | 0 | 0 | 0 | 15694 | 1098.5 |  | N | N |  | 1
|  |  |  | [합 계] |  |  | 0 |  | 1098 |  | 0 |  | 0 |  | 1098 |  |  |  |  | 1
[7 empty] | 0 | [12 empty] | 1
AMA101001010 |  |  |  | 바탕고르기 | 벽, 24mm 이하 기준 | M2 | 0 | [12 empty] | 1
AMA101001010 | 노무 | L001010101000027 |  | 미장공 | 일반공사 직종 | 인 | 0.047 | 0 | 0 | 216528 | 10176.8 | 0 | 0 | 216528 | 10176.8 |  | N | N |  | 1
AMA101001010 | 노무 | L001010101000002 |  | 보통인부 | 일반공사 직종 | 인 | 0.023 | 0 | 0 | 138290 | 3180.6 | 0 | 0 | 138290 | 3180.6 |  | N | N |  | 1
|  |  |  | [합 계] |  |  | 0 |  | 0 |  | 13357 |  | 0 |  | 13357 |  |  |  |  | 1
[7 empty] | 0 | [12 empty] | 1
AMA101002010 |  |  |  | 바탕고르기 | 바닥, 24mm 이하 기준 | M2 | 0 | [12 empty] | 1
AMA101002010 | 노무 | L001010101000027 |  | 미장공 | 일반공사 직종 | 인 | 0.035 | 0 | 0 | 216528 | 7578.4 | 0 | 0 | 216528 | 7578.4 |  | N | N |  | 1
AMA101002010 | 노무 | L001010101000002 |  | 보통인부 | 일반공사 직종 | 인 | 0.018 | 0 | 0 | 138290 | 2489.2 | 0 | 0 | 138290 | 2489.2 |  | N | N |  | 1
|  |  |  | [합 계] |  |  | 0 |  | 0 |  | 10067 |  | 0 |  | 10067 |  |  |  |  | 1
[7 empty] | 0 | [12 empty] | 1
AMA112130902 |  |  |  | 도기질타일압착붙임,자재관급(바탕 17mm+압 6mm) | 벽, 300*600(타일C, 백색줄눈) | M2 | 0 | [12 empty] | 1
AMA112130902 | 자재 | 3013170420935516 |  | 도기질타일(관급) | 300*600 | M2 | 1.03 | 0 | 0 | 0 | 0 | 0 | 0 | 0 | 0 | [관급] | Y | N |  | 0
AMA112130902 | 일위대가 | AGA100003000 |  | 모르타르 배합(배합품 포함) | 배합용적비 1:3, 시멘트, 모래 별도 | M3 | 0.017 | 0 | 0 | 91271 | 1551.6 | 0 | 0 | 91271 | 1551.6 |  | N | N |  | 1
AMA112130902 | 일위대가 | AMA101001010 |  | 바탕고르기 | 벽, 24mm 이하 기준 | M2 | 1 | 0 | 0 | 13357 | 13357 | 0 | 0 | 13357 | 13357 |  | N | N |  | 1
AMA112130902 | 일위대가 | AMA313303050 |  | 벽, 압착바름 6mm 시공비 | 0.11∼0.20 이하, 타일C, 백색줄눈 | M2 | 1 | 2416 | 2416 | 38080 | 38080 | 0 | 0 | 40496 | 40496 |  | N | N |  | 1
|  |  |  | [합 계] |  |  | 0 |  | 2416 |  | 52988 |  | 0 |  | 55404 |  |  |  |  | 1
[7 empty] | 0 | [12 empty] | 1
AMA112132000 |  |  |  | 타일압착붙이기 / 타일붙임 | 벽면, 0.11∼0.20 이하 | M2 | 0 | [12 empty] | 1
AMA112132000 | 노무 | L001010101000028 |  | 타일공 | 일반공사 직종 | 인 | 0.135 | 0 | 0 | 210086 | 28361.6 | 0 | 0 | 210086 | 28361.6 |  | N | N |  | 1
AMA112132000 | 노무 | L001010101000002 |  | 보통인부 | 일반공사 직종 | 인 | 0.051 | 0 | 0 | 138290 | 7052.7 | 0 | 0 | 138290 | 7052.7 |  | N | N |  | 1
AMA112132000 | 손료 | RENT000000000001 |  | 공구손료 | 노무비의 3% | 식 | 1 | 1062.4 | 1062.4 | 0 | 0 | 0 | 0 | 1062.4 | 1062.4 |  | N | N | 3 | 1
|  |  |  | [합 계] |  |  | 0 |  | 1062 |  | 35414 |  | 0 |  | 36476 |  |  |  |  | 1
[7 empty] | 0 | [12 empty] | 1
AMA120301014 |  |  |  | 도기질타일 접착 붙이기(자재관급) | 300*600 백색줄눈 | M2 | 0 | [12 empty] | 1
AMA120301014 | 자재 | 3013170420935516 |  | 도기질타일(관급) | 300*600 | M2 | 1.03 | 0 | 0 | 0 | 0 | 0 | 0 | 0 | 0 | [관급] | Y | N |  | 0
AMA120301014 | 일위대가 | AMA120301020 |  | 타일 접착 붙이기 | 벽, 0.11∼0.20 이하 | M2 | 1 | 620 | 620 | 20668 | 20668 | 0 | 0 | 21288 | 21288 |  | N | N |  | 1
AMA120301014 | 일위대가 | AMA120302020 |  | 접착 붙이기 줄눈 설치비 | 벽, 0.11∼0.20 이하 | M2 | 1 | 0 | 0 | 2666 | 2666 | 0 | 0 | 2666 | 2666 |  | N | N |  | 1
AMA120301014 | 자재 | 3120160720277694 |  | 에폭시접착제 | 세라믹타일용 | kg | 1.71 | 2093 | 3579 | 0 | 0 | 0 | 0 | 2093 | 3579 |  | N | N |  | 1
AMA120301014 | 자재 | 3011160120144758 |  | 특수시멘트 | 백색시멘트 | kg | 1.48 | 225 | 333 | 0 | 0 | 0 | 0 | 225 | 333 |  | N | N |  | 1
|  |  |  | [합 계] |  |  | 0 |  | 4532 |  | 23334 |  | 0 |  | 27866 |  |  |  |  | 1
[7 empty] | 0 | [12 empty] | 1
AMA120301020 |  |  |  | 타일 접착 붙이기 | 벽, 0.11∼0.20 이하 | M2 | 0 | [12 empty] | 1
AMA120301020 | 노무 | L001010101000028 |  | 타일공 | 일반공사 직종 | 인 | 0.076 | 0 | 0 | 210086 | 15966.5 | 0 | 0 | 210086 | 15966.5 |  | N | N |  | 1
AMA120301020 | 노무 | L001010101000002 |  | 보통인부 | 일반공사 직종 | 인 | 0.034 | 0 | 0 | 138290 | 4701.8 | 0 | 0 | 138290 | 4701.8 |  | N | N |  | 1
AMA120301020 | 손료 | RENT000000000001 |  | 공구손료 | 노무비의 3% | 식 | 1 | 620 | 620 | 0 | 0 | 0 | 0 | 620 | 620 |  | N | N | 3 | 1
|  |  |  | [합 계] |  |  | 0 |  | 620 |  | 20668 |  | 0 |  | 21288 |  |  |  |  | 1
[7 empty] | 0 | [12 empty] | 1
AMA120302020 |  |  |  | 접착 붙이기 줄눈 설치비 | 벽, 0.11∼0.20 이하 | M2 | 0 | [12 empty] | 1
AMA120302020 | 노무 | L001010101000034 |  | 줄눈공 | 일반공사 직종 | 인 | 0.017 | 0 | 0 | 156858 | 2666.5 | 0 | 0 | 156858 | 2666.5 |  | N | N |  | 1
|  |  |  | [합 계] |  |  | 0 |  | 0 |  | 2666 |  | 0 |  | 2666 |  |  |  |  | 1
[7 empty] | 0 | [12 empty] | 1
AMA190180200 |  |  |  | 타일압착붙이기 / 타일줄눈 | 벽면, 0.11∼0.20 이하 | M2 | 0 | [12 empty] | 1
AMA190180200 | 노무 | L001010101000034 |  | 줄눈공 | 일반공사 직종 | 인 | 0.017 | 0 | 0 | 156858 | 2666.5 | 0 | 0 | 156858 | 2666.5 |  | N | N |  | 1
|  |  |  | [합 계] |  |  | 0 |  | 0 |  | 2666 |  | 0 |  | 2666 |  |  |  |  | 1
[7 empty] | 0 | [12 empty] | 1
AMA190180400 |  |  |  | 타일압착붙이기 / 타일줄눈 | 바닥면, 0.04∼0.10 이하 | M2 | 0 | [12 empty] | 1
AMA190180400 | 노무 | L001010101000034 |  | 줄눈공 | 일반공사 직종 | 인 | 0.016 | 0 | 0 | 156858 | 2509.7 | 0 | 0 | 156858 | 2509.7 |  | N | N |  | 1
|  |  |  | [합 계] |  |  | 0 |  | 0 |  | 2509 |  | 0 |  | 2509 |  |  |  |  | 1
[7 empty] | 0 | [12 empty] | 1
AMA312411001 |  |  |  | 타일압착붙임(바탕 15mm+압 5mm) | 바닥, 300*300(타일C, 백색줄눈) | M2 | 0 | [12 empty] | 1
AMA312411001 | 일위대가 | AGA100003000 |  | 모르타르 배합(배합품 포함) | 배합용적비 1:3, 시멘트, 모래 별도 | M3 | 0.015 | 0 | 0 | 91271 | 1369 | 0 | 0 | 91271 | 1369 |  | N | N |  | 1
AMA312411001 | 일위대가 | AMA101002010 |  | 바탕고르기 | 바닥, 24mm 이하 기준 | M2 | 1 | 0 | 0 | 10067 | 10067 | 0 | 0 | 10067 | 10067 |  | N | N |  | 1
AMA312411001 | 일위대가 | AMA313023010 |  | 바닥, 압착바름 5mm 시공비 | 0.04∼0.10 이하, 타일C, 백색줄눈 | M2 | 1 | 1979 | 1979 | 34224 | 34224 | 0 | 0 | 36203 | 36203 |  | N | N |  | 1
|  |  |  | [합 계] |  |  | 0 |  | 1979 |  | 45660 |  | 0 |  | 47639 |  |  |  |  | 1
[7 empty] | 0 | [12 empty] | 1
AMA312509003 |  |  |  | 장애인점자타일붙이기 | 300*300,내부용 | EA | 0 | [12 empty] | 1
AMA312509003 | 자재 | 3013159220148960 |  | 자기질점자블록 | 300*300*18 | EA | 1.03 | 10000 | 10300 | 0 | 0 | 0 | 0 | 10000 | 10300 |  | N | N |  | 1
AMA312509003 | 일위대가 | AMA312411001 |  | 타일압착붙임(바탕 15mm+압 5mm) | 바닥, 300*300(타일C, 백색줄눈) | M2 | 0.09 | 1979 | 178.1 | 45660 | 4109.4 | 0 | 0 | 47639 | 4287.5 |  | N | N |  | 1
|  |  |  | [합 계] |  |  | 0 |  | 10478 |  | 4109 |  | 0 |  | 14587 |  |  |  |  | 1
[7 empty] | 0 | [12 empty] | 1
AMA312509004 |  |  |  | 장애인점자타일붙이기 | 300*300,외부용 | EA | 0 | [12 empty] | 1
AMA312509004 | 자재 | 3013159220148961 |  | 인조대리석점자블럭 | 300*300*60 | EA | 1.03 | 12000 | 12360 | 0 | 0 | 0 | 0 | 12000 | 12360 |  | N | N |  | 1
AMA312509004 | 일위대가 | AMA312411001 |  | 타일압착붙임(바탕 15mm+압 5mm) | 바닥, 300*300(타일C, 백색줄눈) | M2 | 0.09 | 1979 | 178.1 | 45660 | 4109.4 | 0 | 0 | 47639 | 4287.5 |  | N | N |  | 1
|  |  |  | [합 계] |  |  | 0 |  | 12538 |  | 4109 |  | 0 |  | 16647 |  |  |  |  | 1
[7 empty] | 0 | [12 empty] | 1
AMA312512003 |  |  |  | 자기질타일압착붙임,자재관급(바탕 66mm+압 5mm) | 바닥, 300*300(타일C, 백색줄눈) | M2 | 0 | [12 empty] | 1
AMA312512003 | 자재 | 3013170420145201 |  | 자기질타일(관급) | 300*300 | M2 | 1.03 | 0 | 0 | 0 | 0 | 0 | 0 | 0 | 0 | [관급] | Y | N |  | 0
AMA312512003 | 일위대가 | AGA100003000 |  | 모르타르 배합(배합품 포함) | 배합용적비 1:3, 시멘트, 모래 별도 | M3 | 0.066 | 0 | 0 | 91271 | 6023.8 | 0 | 0 | 91271 | 6023.8 |  | N | N |  | 1
AMA312512003 | 일위대가 | AMA101002010 |  | 바탕고르기 | 바닥, 24mm 이하 기준 | M2 | 1 | 0 | 0 | 10067 | 10067 | 0 | 0 | 10067 | 10067 |  | N | N |  | 1
AMA312512003 | 일위대가 | AMA313023010 |  | 바닥, 압착바름 5mm 시공비 | 0.04∼0.10 이하, 타일C, 백색줄눈 | M2 | 1 | 1979 | 1979 | 34224 | 34224 | 0 | 0 | 36203 | 36203 |  | N | N |  | 1
|  |  |  | [합 계] |  |  | 0 |  | 1979 |  | 50314 |  | 0 |  | 52293 |  |  |  |  | 1
[7 empty] | 0 | [12 empty] | 1
AMA312522000 |  |  |  | 타일압착붙이기 / 타일붙임 | 바닥, 0.04∼0.10 이하 | M2 | 0 | [12 empty] | 1
AMA312522000 | 노무 | L001010101000028 |  | 타일공 | 일반공사 직종 | 인 | 0.122 | 0 | 0 | 210086 | 25630.4 | 0 | 0 | 210086 | 25630.4 |  | N | N |  | 1
AMA312522000 | 노무 | L001010101000002 |  | 보통인부 | 일반공사 직종 | 인 | 0.044 | 0 | 0 | 138290 | 6084.7 | 0 | 0 | 138290 | 6084.7 |  | N | N |  | 1
AMA312522000 | 손료 | RENT000000000001 |  | 공구손료 | 노무비의 3% | 식 | 1 | 951.4 | 951.4 | 0 | 0 | 0 | 0 | 951.4 | 951.4 |  | N | N | 3 | 1
|  |  |  | [합 계] |  |  | 0 |  | 951 |  | 31715 |  | 0 |  | 32666 |  |  |  |  | 1
[7 empty] | 0 | [12 empty] | 1
AMA313023010 |  |  |  | 바닥, 압착바름 5mm 시공비 | 0.04∼0.10 이하, 타일C, 백색줄눈 | M2 | 0 | [12 empty] | 1
AMA313023010 | 자재 | 3011160120144799 |  | 타일시멘트 | 압착용, 회색 | kg | 6.8 | 120 | 816 | 0 | 0 | 0 | 0 | 120 | 816 |  | N | N |  | 1
AMA313023010 | 자재 | 3011160120144803 |  | 타일시멘트 | 줄눈용, 백색 | kg | 1.36 | 156 | 212.1 | 0 | 0 | 0 | 0 | 156 | 212.1 |  | N | N |  | 1
AMA313023010 | 일위대가 | AMA312522000 |  | 타일압착붙이기 / 타일붙임 | 바닥, 0.04∼0.10 이하 | M2 | 1 | 951 | 951 | 31715 | 31715 | 0 | 0 | 32666 | 32666 |  | N | N |  | 1
AMA313023010 | 일위대가 | AMA190180400 |  | 타일압착붙이기 / 타일줄눈 | 바닥면, 0.04∼0.10 이하 | M2 | 1 | 0 | 0 | 2509 | 2509 | 0 | 0 | 2509 | 2509 |  | N | N |  | 1
|  |  |  | [합 계] |  |  | 0 |  | 1979 |  | 34224 |  | 0 |  | 36203 |  |  |  |  | 1
[7 empty] | 0 | [12 empty] | 1
AMA313303050 |  |  |  | 벽, 압착바름 6mm 시공비 | 0.11∼0.20 이하, 타일C, 백색줄눈 | M2 | 0 | [12 empty] | 1
AMA313303050 | 자재 | 3011160120144799 |  | 타일시멘트 | 압착용, 회색 | kg | 9.52 | 120 | 1142.4 | 0 | 0 | 0 | 0 | 120 | 1142.4 |  | N | N |  | 1
AMA313303050 | 자재 | 3011160120144803 |  | 타일시멘트 | 줄눈용, 백색 | kg | 1.36 | 156 | 212.1 | 0 | 0 | 0 | 0 | 156 | 212.1 |  | N | N |  | 1
AMA313303050 | 일위대가 | AMA112132000 |  | 타일압착붙이기 / 타일붙임 | 벽면, 0.11∼0.20 이하 | M2 | 1 | 1062 | 1062 | 35414 | 35414 | 0 | 0 | 36476 | 36476 |  | N | N |  | 1
AMA313303050 | 일위대가 | AMA190180200 |  | 타일압착붙이기 / 타일줄눈 | 벽면, 0.11∼0.20 이하 | M2 | 1 | 0 | 0 | 2666 | 2666 | 0 | 0 | 2666 | 2666 |  | N | N |  | 1
|  |  |  | [합 계] |  |  | 0 |  | 2416 |  | 38080 |  | 0 |  | 40496 |  |  |  |  | 1
[7 empty] | 0 | [12 empty] | 1
AMB000010010 |  |  |  | 모르타르비빔 - 돌붙임(바닥) | 배합용적비 1:3, 시멘트, 모래 별도 | M3 | 0 | [12 empty] | 1
AMB000010010 | 자재 | 3011160120142681 |  | 시멘트 | (별도) | kg | 510 | 0 | 0 | 0 | 0 | 0 | 0 | 0 | 0 | 별도 | N | N |  | 1
AMB000010010 | 자재 | 1111170120142524 |  | 모래 | (별도) | M3 | 1.1 | 0 | 0 | 0 | 0 | 0 | 0 | 0 | 0 | 별도 | N | N |  | 1
|  |  |  | [합 계] |  |  | 0 |  | 0 |  | 0 |  | 0 |  | 0 |  |  |  |  | 1
[7 empty] | 0 | [12 empty] | 1
AMB000010020 |  |  |  | 모르타르비빔 - 돌붙임(벽) | 배합용적비 1:3, 시멘트, 모래 별도 | M3 | 0 | [12 empty] | 1
AMB000010020 | 자재 | 3011160120142681 |  | 시멘트 | (별도) | kg | 510 | 0 | 0 | 0 | 0 | 0 | 0 | 0 | 0 | 별도 | N | N |  | 1
AMB000010020 | 자재 | 1111170120142524 |  | 모래 | (별도) | M3 | 1.1 | 0 | 0 | 0 | 0 | 0 | 0 | 0 | 0 | 별도 | N | N |  | 1
|  |  |  | [합 계] |  |  | 0 |  | 0 |  | 0 |  | 0 |  | 0 |  |  |  |  | 1
[7 empty] | 0 | [12 empty] | 1
AMB120010010 |  |  |  | 화강석붙임 - 습식공법 | 평벽, 자재 별도(시공비) | M2 | 0 | [12 empty] | 1
AMB120010010 | 시장시공가격 | AOJ457002200 |  | 석재벽체시공비 | 습식(t=30mm)/비빔품포함 | M2 | 1 | 0 | 0 | 60300 | 60300 | 0 | 0 | 60300 | 60300 |  | N | N |  | 1
|  |  |  | [합 계] |  |  | 0 |  | 0 |  | 60300 |  | 0 |  | 60300 |  |  |  |  | 1
[7 empty] | 0 | [12 empty] | 1
AMB320000100 |  |  |  | 화강석붙임 - 습식공법 | 바닥, 자재 별도(시공비) | M2 | 0 | [12 empty] | 1
AMB320000100 | 시장시공가격 | AOJ457001200 |  | 석재바닥시공비 | 습식(t=30mm),비빔품포함 | M2 | 1 | 0 | 0 | 42000 | 42000 | 0 | 0 | 42000 | 42000 |  | N | N |  | 1
|  |  |  | [합 계] |  |  | 0 |  | 0 |  | 42000 |  | 0 |  | 42000 |  |  |  |  | 1
[7 empty] | 0 | [12 empty] | 1
AMB320000500 |  |  |  | 대리석/테라조판붙임(습식) | 바닥, 자재 별도(시공비) | M2 | 0 | [12 empty] | 1
AMB320000500 | 시장시공가격 | AMB100100000 |  | 인조석 시공비 | 바닥, 습식 | M2 | 1 | 0 | 0 | 42400 | 42400 | 0 | 0 | 42400 | 42400 |  | N | N |  | 1
|  |  |  | [합 계] |  |  | 0 |  | 0 |  | 42400 |  | 0 |  | 42400 |  |  |  |  | 1
[7 empty] | 0 | [12 empty] | 1
AMB320023003 |  |  |  | 화강석붙임(습식,혼드마감,자재관급) | 바닥,(포천석) 30mm, 모르타르 30mm | M2 | 0 | [12 empty] | 1
AMB320023003 | 자재 | 3013170220149475 |  | 자연석판석(관급) | 혼드마감, 30mm, 포천석판재 | M2 | 1.1 | 0 | 0 | 0 | 0 | 0 | 0 | 0 | 0 | [관급] | Y | N |  | 0
AMB320023003 | 일위대가 | AMB000010010 |  | 모르타르비빔 - 돌붙임(바닥) | 배합용적비 1:3, 시멘트, 모래 별도 | M3 | 0.03 | 0 | 0 | 0 | 0 | 0 | 0 | 0 | 0 |  | N | N |  | 1
AMB320023003 | 시장시공가격 | AOJ457001200 |  | 석재바닥시공비 | 습식(t=30mm),비빔품포함 | M2 | 1 | 0 | 0 | 42000 | 42000 | 0 | 0 | 42000 | 42000 |  | N | N |  | 1
|  |  |  | [합 계] |  |  | 0 |  | 0 |  | 42000 |  | 0 |  | 42000 |  |  |  |  | 1
[7 empty] | 0 | [12 empty] | 1
AMB320023004 |  |  |  | 화강석붙임(습식,혼드마감,자재관급) | 바닥,(포천석) 30mm, 모르타르 47mm | M2 | 0 | [12 empty] | 1
AMB320023004 | 자재 | 3013170220149475 |  | 자연석판석(관급) | 혼드마감, 30mm, 포천석판재 | M2 | 1.1 | 0 | 0 | 0 | 0 | 0 | 0 | 0 | 0 | [관급] | Y | N |  | 0
AMB320023004 | 일위대가 | AMB000010010 |  | 모르타르비빔 - 돌붙임(바닥) | 배합용적비 1:3, 시멘트, 모래 별도 | M3 | 0.047 | 0 | 0 | 0 | 0 | 0 | 0 | 0 | 0 |  | N | N |  | 1
AMB320023004 | 시장시공가격 | AOJ457001200 |  | 석재바닥시공비 | 습식(t=30mm),비빔품포함 | M2 | 1 | 0 | 0 | 42000 | 42000 | 0 | 0 | 42000 | 42000 |  | N | N |  | 1
|  |  |  | [합 계] |  |  | 0 |  | 0 |  | 42000 |  | 0 |  | 42000 |  |  |  |  | 1
[7 empty] | 0 | [12 empty] | 1
AMB500203001 |  |  |  | 화강석논스립계단판 | 디딤판, 포천석 330*30mm, 모르타르 47mm | M | 0 | [12 empty] | 1
AMB500203001 | 자재 | 3013170320146129 |  | 논스립계단판 | 30*330*1000,포천석 | M | 1.05 | 26000 | 27300 | 0 | 0 | 0 | 0 | 26000 | 27300 |  | N | N |  | 1
AMB500203001 | 일위대가 | AMB000010010 |  | 모르타르비빔 - 돌붙임(바닥) | 배합용적비 1:3, 시멘트, 모래 별도 | M3 | 0.0141 | 0 | 0 | 0 | 0 | 0 | 0 | 0 | 0 |  | N | N |  | 1
AMB500203001 | 시장시공가격 | AMB510200000 |  | 계단디딤판 설치 | 330W 기준/비빔품포함 | M | 1 | 0 | 0 | 19300 | 19300 | 0 | 0 | 19300 | 19300 |  | N | N |  | 1
|  |  |  | [합 계] |  |  | 0 |  | 27300 |  | 19300 |  | 0 |  | 46600 |  |  |  |  | 1
[7 empty] | 0 | [12 empty] | 1
AMB500203002 |  |  |  | 화강석논스립계단판 | 디딤판, 포천석 310*30mm, 모르타르 47mm | M | 0 | [12 empty] | 1
AMB500203002 | 자재 | 3013170320146129 |  | 논스립계단판 | 30*330*1000,포천석 | M | 1.05 | 26000 | 27300 | 0 | 0 | 0 | 0 | 26000 | 27300 |  | N | N |  | 1
AMB500203002 | 일위대가 | AMB000010010 |  | 모르타르비빔 - 돌붙임(바닥) | 배합용적비 1:3, 시멘트, 모래 별도 | M3 | 0.0145 | 0 | 0 | 0 | 0 | 0 | 0 | 0 | 0 |  | N | N |  | 1
AMB500203002 | 시장시공가격 | AMB510200000 |  | 계단디딤판 설치 | 330W 기준/비빔품포함 | M | 1 | 0 | 0 | 19300 | 19300 | 0 | 0 | 19300 | 19300 |  | N | N |  | 1
|  |  |  | [합 계] |  |  | 0 |  | 27300 |  | 19300 |  | 0 |  | 46600 |  |  |  |  | 1
[7 empty] | 0 | [12 empty] | 1
AMB500203004 |  |  |  | 화강석붙임(습식, 혼드마감,자재관급) | 디딤판, 포천석 600*30mm, 모르타르 47mm | M | 0 | [12 empty] | 1
AMB500203004 | 자재 | 3013170220149475 |  | 자연석판석(관급) | 혼드마감, 30mm, 포천석판재 | M2 | 0.693 | 0 | 0 | 0 | 0 | 0 | 0 | 0 | 0 | [관급] | Y | N |  | 0
AMB500203004 | 일위대가 | AMB000010010 |  | 모르타르비빔 - 돌붙임(바닥) | 배합용적비 1:3, 시멘트, 모래 별도 | M3 | 0.0282 | 0 | 0 | 0 | 0 | 0 | 0 | 0 | 0 |  | N | N |  | 1
AMB500203004 | 일위대가 | AMB320000100 |  | 화강석붙임 - 습식공법 | 바닥, 자재 별도(시공비) | M2 | 0.6 | 0 | 0 | 42000 | 25200 | 0 | 0 | 42000 | 25200 |  | N | N |  | 1
|  |  |  | [합 계] |  |  | 0 |  | 0 |  | 25200 |  | 0 |  | 25200 |  |  |  |  | 1
[7 empty] | 0 | [12 empty] | 1
AMB500210023 |  |  |  | 화강석붙임(습식, 혼드마감,자재관급) | 챌판, 포천석 30mm, 모르타르 37mm | M2 | 0 | [12 empty] | 1
AMB500210023 | 자재 | 3013170220149475 |  | 자연석판석(관급) | 혼드마감, 30mm, 포천석판재 | M2 | 1.1 | 0 | 0 | 0 | 0 | 0 | 0 | 0 | 0 | [관급] | Y | N |  | 0
AMB500210023 | 일위대가 | AMB000010020 |  | 모르타르비빔 - 돌붙임(벽) | 배합용적비 1:3, 시멘트, 모래 별도 | M3 | 0.037 | 0 | 0 | 0 | 0 | 0 | 0 | 0 | 0 |  | N | N |  | 1
AMB500210023 | 시장시공가격 | AOJ457002200 |  | 석재벽체시공비 | 습식(t=30mm)/비빔품포함 | M2 | 1 | 0 | 0 | 60300 | 60300 | 0 | 0 | 60300 | 60300 |  | N | N |  | 1
|  |  |  | [합 계] |  |  | 0 |  | 0 |  | 60300 |  | 0 |  | 60300 |  |  |  |  | 1
[7 empty] | 0 | [12 empty] | 1
AMB500210024 |  |  |  | 화강석붙임(습식, 혼드마감,자재관급) | 챌판, 포천석 30mm, 모르타르 20mm | M2 | 0 | [12 empty] | 1
AMB500210024 | 자재 | 3013170220149475 |  | 자연석판석(관급) | 혼드마감, 30mm, 포천석판재 | M2 | 1.1 | 0 | 0 | 0 | 0 | 0 | 0 | 0 | 0 | [관급] | Y | N |  | 0
AMB500210024 | 일위대가 | AMB000010020 |  | 모르타르비빔 - 돌붙임(벽) | 배합용적비 1:3, 시멘트, 모래 별도 | M3 | 0.02 | 0 | 0 | 0 | 0 | 0 | 0 | 0 | 0 |  | N | N |  | 1
AMB500210024 | 시장시공가격 | AOJ457002200 |  | 석재벽체시공비 | 습식(t=30mm)/비빔품포함 | M2 | 1 | 0 | 0 | 60300 | 60300 | 0 | 0 | 60300 | 60300 |  | N | N |  | 1
|  |  |  | [합 계] |  |  | 0 |  | 0 |  | 60300 |  | 0 |  | 60300 |  |  |  |  | 1
[7 empty] | 0 | [12 empty] | 1
AMB710021213 |  |  |  | 화강석 두겁돌(습식, 물갈기,자재관급) | 150*30mm, 모르타르 30mm | M | 0 | [12 empty] | 1
AMB710021213 | 자재 | 3013170220149478 |  | 자연석판석(관급) | 물갈기, 30mm, 포천석판재 | M2 | 0.231 | 0 | 0 | 0 | 0 | 0 | 0 | 0 | 0 | [관급] | Y | N |  | 0
AMB710021213 | 일위대가 | AMB000010010 |  | 모르타르비빔 - 돌붙임(바닥) | 배합용적비 1:3, 시멘트, 모래 별도 | M3 | 0.0045 | 0 | 0 | 0 | 0 | 0 | 0 | 0 | 0 |  | N | N |  | 1
AMB710021213 | 시장시공가격 | AMB710010000 |  | 두겁석설치 | T30~T65 * W100~W190/비빔품포함 | M | 1 | 0 | 0 | 19700 | 19700 | 0 | 0 | 19700 | 19700 |  | N | N |  | 1
|  |  |  | [합 계] |  |  | 0 |  | 0 |  | 19700 |  | 0 |  | 19700 |  |  |  |  | 1
[7 empty] | 0 | [12 empty] | 1
AMB710021214 |  |  |  | 화강석 두겁돌(습식, 물갈기,자재관급) | 계단2 200*30mm, 모르타르 30mm | M | 0 | [12 empty] | 1
AMB710021214 | 자재 | 3013170220149478 |  | 자연석판석(관급) | 물갈기, 30mm, 포천석판재 | M2 | 0.286 | 0 | 0 | 0 | 0 | 0 | 0 | 0 | 0 |  | N | N |  | 1
AMB710021214 | 일위대가 | AMB000010010 |  | 모르타르비빔 - 돌붙임(바닥) | 배합용적비 1:3, 시멘트, 모래 별도 | M3 | 0.006 | 0 | 0 | 0 | 0 | 0 | 0 | 0 | 0 |  | N | N |  | 1
AMB710021214 | 시장시공가격 | AMB710020000 |  | 두겁석설치 | T30~T65 * W200~W290/비빔품포함 | M | 1 | 0 | 0 | 27300 | 27300 | 0 | 0 | 27300 | 27300 |  | N | N |  | 1
|  |  |  | [합 계] |  |  | 0 |  | 0 |  | 27300 |  | 0 |  | 27300 |  |  |  |  | 1
[7 empty] | 0 | [12 empty] | 1
AMB715020202 |  |  |  | 화강석 화장실턱(습식, 물갈기,자재관급) | 100*30mm, 모르타르 30mm | M | 0 | [12 empty] | 1
AMB715020202 | 자재 | 3013170220149478 |  | 자연석판석(관급) | 물갈기, 30mm, 포천석판재 | M2 | 0.143 | 0 | 0 | 0 | 0 | 0 | 0 | 0 | 0 | [관급] | Y | N |  | 0
AMB715020202 | 일위대가 | AMB000010010 |  | 모르타르비빔 - 돌붙임(바닥) | 배합용적비 1:3, 시멘트, 모래 별도 | M3 | 0.003 | 0 | 0 | 0 | 0 | 0 | 0 | 0 | 0 |  | N | N |  | 1
AMB715020202 | 시장시공가격 | AMB731130000 |  | 창대석 | T30~T50*W100~W150/비빔품포함 | M | 1 | 0 | 0 | 16400 | 16400 | 0 | 0 | 16400 | 16400 |  | N | N |  | 1
|  |  |  | [합 계] |  |  | 0 |  | 0 |  | 16400 |  | 0 |  | 16400 |  |  |  |  | 1
[7 empty] | 0 | [12 empty] | 1
AMB730062001 |  |  |  | 인조대리석붙임(습식, 물갈기) | 창대, 250*20mm, 모르타르 30mm | M | 0 | [12 empty] | 1
AMB730062001 | 자재 | 3016170610025102 |  | 인조대리석 | 400*400*20mm, 글로톤, GP/MJ/SK/MA | M2 | 0.297 | 36900 | 10959.3 | 0 | 0 | 0 | 0 | 36900 | 10959.3 |  | N | N |  | 1
AMB730062001 | 일위대가 | AMB000010010 |  | 모르타르비빔 - 돌붙임(바닥) | 배합용적비 1:3, 시멘트, 모래 별도 | M3 | 0.0075 | 0 | 0 | 0 | 0 | 0 | 0 | 0 | 0 |  | N | N |  | 1
AMB730062001 | 일위대가 | AMB320000500 |  | 대리석/테라조판붙임(습식) | 바닥, 자재 별도(시공비) | M2 | 0.25 | 0 | 0 | 42400 | 10600 | 0 | 0 | 42400 | 10600 |  | N | N |  | 1
|  |  |  | [합 계] |  |  | 0 |  | 10959 |  | 10600 |  | 0 |  | 21559 |  |  |  |  | 1
[7 empty] | 0 | [12 empty] | 1
AN0000113011 |  |  |  | 라 인 마 킹 | 직진금지 | 개소 | 0 | [12 empty] | 1
AN0000113011 | 일위대가 | AN0000113018 |  | 라 인 마 킹 |  | m2 | 0.75 | 19816 | 14862 | 3679 | 2759.2 | 985 | 738.7 | 24480 | 18359.9 |  | N | N |  | 1
|  |  |  | [합 계] |  |  | 0 |  | 14862 |  | 2759 |  | 738 |  | 18359 |  |  |  |  | 1
[7 empty] | 0 | [12 empty] | 1
AN0000113012 |  |  |  | 라 인 마 킹 | 방향표시 | 개소 | 0 | [12 empty] | 1
AN0000113012 | 일위대가 | AN0000113018 |  | 라 인 마 킹 |  | m2 | 0.61 | 19816 | 12087.7 | 3679 | 2244.1 | 985 | 600.8 | 24480 | 14932.6 |  | N | N |  | 1
|  |  |  | [합 계] |  |  | 0 |  | 12087 |  | 2244 |  | 600 |  | 14931 |  |  |  |  | 1
[7 empty] | 0 | [12 empty] | 1
AN0000113015 |  |  |  | 장애인주차마킹 | 바닥 대.소포함 | 개소 | 0 | [12 empty] | 1
AN0000113015 | 일위대가 | AN0000113018 |  | 라 인 마 킹 |  | m2 | 6 | 19816 | 118896 | 3679 | 22074 | 985 | 5910 | 24480 | 146880 |  | N | N |  | 1
AN0000113015 | 손료 | RENT000000000001 |  | 노임할증 | 인력품의 30% | 식 | 1 | 0 | 0 | 6622.2 | 6622.2 | 0 | 0 | 6622.2 | 6622.2 |  | N | N | 30 | 1
|  |  |  | [합 계] |  |  | 0 |  | 118896 |  | 28696 |  | 5910 |  | 153502 |  |  |  |  | 1
[7 empty] | 0 | [12 empty] | 1
AN0000113016 |  |  |  | 임산부주차마킹 | 바닥 | 개소 | 0 | [12 empty] | 1
AN0000113016 | 일위대가 | AN0000113018 |  | 라 인 마 킹 |  | m2 | 9 | 19816 | 178344 | 3679 | 33111 | 985 | 8865 | 24480 | 220320 |  | N | N |  | 1
AN0000113016 | 손료 | RENT000000000001 |  | 노임할증 | 인력품의 30% | 식 | 1 | 0 | 0 | 9933.3 | 9933.3 | 0 | 0 | 9933.3 | 9933.3 |  | N | N | 30 | 1
|  |  |  | [합 계] |  |  | 0 |  | 178344 |  | 43044 |  | 8865 |  | 230253 |  |  |  |  | 1
[7 empty] | 0 | [12 empty] | 1
AN0000113018 |  |  |  | 라 인 마 킹 |  | m2 | 0 | [12 empty] | 1
AN0000113018 | 자재 | 3121159922261664 |  | 특수페인트 | 도로표지용도료, KSM6080, 상온형, 백색 1종 | L | 4.53 | 4275 | 19365.7 | 0 | 0 | 0 | 0 | 4275 | 19365.7 |  | N | N |  | 1
AN0000113018 | 자재 | 3121160220144346 |  | 질감조성물질 | KSL2521, 1호, 도로표지도료용, 유리알 | kg | 0.2 | 1700 | 340 | 0 | 0 | 0 | 0 | 1700 | 340 |  | N | N |  | 1
AN0000113018 | 노무 | L001010101000003 |  | 특별인부 | 일반공사 직종 | 인 | 0.008 | 0 | 0 | 166063 | 1328.5 | 0 | 0 | 166063 | 1328.5 |  | N | N |  | 1
AN0000113018 | 노무 | L001010101000002 |  | 보통인부 | 일반공사 직종 | 인 | 0.017 | 0 | 0 | 138290 | 2350.9 | 0 | 0 | 138290 | 2350.9 |  | N | N |  | 1
AN0000113018 | 손료 | RENT000000000001 |  | 잡재료 | 인력품의 3% | 식 | 1 | 110.3 | 110.3 | 0 | 0 | 0 | 0 | 110.3 | 110.3 |  | N | N | 3 | 1
AN0000113018 | 손료 | RENT000000000002 |  | 기구손료 | 주재료비의 5% | 식 | 1 | 0 | 0 | 0 | 0 | 985.2 | 985.2 | 985.2 | 985.2 |  | N | N | 5 | 1
|  |  |  | [합 계] |  |  | 0 |  | 19816 |  | 3679 |  | 985 |  | 24480 |  |  |  |  | 1
[7 empty] | 0 | [12 empty] | 1
AN0000113019 |  |  |  | 주차라인마킹 | W::100 | M | 0 | [12 empty] | 1
AN0000113019 | 일위대가 | AN0000113018 |  | 라 인 마 킹 |  | m2 | 0.1 | 19816 | 1981.6 | 3679 | 367.9 | 985 | 98.5 | 24480 | 2448 |  | N | N |  | 1
|  |  |  | [합 계] |  |  | 0 |  | 1981 |  | 367 |  | 98 |  | 2446 |  |  |  |  | 1
[7 empty] | 0 | [12 empty] | 1
ANA000000010 |  |  |  | 녹막이페인트(붓칠) - 노무비 | 철재면, 1회 칠 | M2 | 0 | [12 empty] | 1
ANA000000010 | 노무 | L001010101000029 |  | 도장공 | 일반공사 직종 | 인 | 0.015 | 0 | 0 | 198613 | 2979.1 | 0 | 0 | 198613 | 2979.1 |  | N | N |  | 1
ANA000000010 | 노무 | L001010101000002 |  | 보통인부 | 일반공사 직종 | 인 | 0.003 | 0 | 0 | 138290 | 414.8 | 0 | 0 | 138290 | 414.8 |  | N | N |  | 1
|  |  |  | [합 계] |  |  | 0 |  | 0 |  | 3393 |  | 0 |  | 3393 |  |  |  |  | 1
[7 empty] | 0 | [12 empty] | 1
ANA000010110 |  |  |  | 녹막이페인트(붓칠) - 재료비 | 철재면, 1회, 1종 | M2 | 0 | [12 empty] | 1
ANA000010110 | 자재 | 3121159322073062 |  | 방청페인트 | 방청페인트, KSM6030-1종1류, 광명단페인트 | L | 0.08 | 9492 | 759.3 | 0 | 0 | 0 | 0 | 9492 | 759.3 |  | N | N |  | 1
ANA000010110 | 자재 | 3121180321870998 |  | 시너 | 시너, KSM6060, 1종 | L | 0.004 | 1840 | 7.3 | 0 | 0 | 0 | 0 | 1840 | 7.3 |  | N | N |  | 1
ANA000010110 | 손료 | RENT000000000001 |  | 잡재료 | 주재료비의 3% | 식 | 1 | 22.9 | 22.9 | 0 | 0 | 0 | 0 | 22.9 | 22.9 |  | N | N | 3 | 1
|  |  |  | [합 계] |  |  | 0 |  | 789 |  | 0 |  | 0 |  | 789 |  |  |  |  | 1
[7 empty] | 0 | [12 empty] | 1
ANA000010120 |  |  |  | 녹막이페인트(붓칠) - 재료비 | 철재면, 1회, 2종 | M2 | 0 | [12 empty] | 1
ANA000010120 | 자재 | 3121159322073063 |  | 방청페인트 | 방청페인트, KSM6030-1종2류, 광명단페인트 | L | 0.08 | 6010 | 480.8 | 0 | 0 | 0 | 0 | 6010 | 480.8 |  | N | N |  | 1
ANA000010120 | 자재 | 3121180321870999 |  | 시너 | 시너, KSM6060, 2종 | L | 0.004 | 1778 | 7.1 | 0 | 0 | 0 | 0 | 1778 | 7.1 |  | N | N |  | 1
ANA000010120 | 손료 | RENT000000000001 |  | 잡재료 | 주재료비의 3% | 식 | 1 | 14.6 | 14.6 | 0 | 0 | 0 | 0 | 14.6 | 14.6 |  | N | N | 3 | 1
|  |  |  | [합 계] |  |  | 0 |  | 502 |  | 0 |  | 0 |  | 502 |  |  |  |  | 1
[7 empty] | 0 | [12 empty] | 1
ANA000120000 |  |  |  | 녹막이페인트(붓칠) | 철재면, 1회, 1종 | M2 | 0 | [12 empty] | 1
ANA000120000 | 일위대가 | ANA000010110 |  | 녹막이페인트(붓칠) - 재료비 | 철재면, 1회, 1종 | M2 | 1 | 789 | 789 | 0 | 0 | 0 | 0 | 789 | 789 |  | N | N |  | 1
ANA000120000 | 일위대가 | ANA000000010 |  | 녹막이페인트(붓칠) - 노무비 | 철재면, 1회 칠 | M2 | 1 | 0 | 0 | 3393 | 3393 | 0 | 0 | 3393 | 3393 |  | N | N |  | 1
|  |  |  | [합 계] |  |  | 0 |  | 789 |  | 3393 |  | 0 |  | 4182 |  |  |  |  | 1
[7 empty] | 0 | [12 empty] | 1
ANA000121000 |  |  |  | 녹막이페인트(붓칠) | 철재면, 1회, 2종 | M2 | 0 | [12 empty] | 1
ANA000121000 | 일위대가 | ANA000010120 |  | 녹막이페인트(붓칠) - 재료비 | 철재면, 1회, 2종 | M2 | 1 | 502 | 502 | 0 | 0 | 0 | 0 | 502 | 502 |  | N | N |  | 1
ANA000121000 | 일위대가 | ANA000000010 |  | 녹막이페인트(붓칠) - 노무비 | 철재면, 1회 칠 | M2 | 1 | 0 | 0 | 3393 | 3393 | 0 | 0 | 3393 | 3393 |  | N | N |  | 1
|  |  |  | [합 계] |  |  | 0 |  | 502 |  | 3393 |  | 0 |  | 3895 |  |  |  |  | 1
[7 empty] | 0 | [12 empty] | 1
ANB112130020 |  |  |  | 유성페인트(붓칠) - 노무비 | 철재면, 2회 칠 | M2 | 0 | [12 empty] | 1
ANB112130020 | 노무 | L001010101000029 |  | 도장공 | 일반공사 직종 | 인 | 0.02 | 0 | 0 | 198613 | 3972.2 | 0 | 0 | 198613 | 3972.2 |  | N | N |  | 1
ANB112130020 | 노무 | L001010101000002 |  | 보통인부 | 일반공사 직종 | 인 | 0.004 | 0 | 0 | 138290 | 553.1 | 0 | 0 | 138290 | 553.1 |  | N | N |  | 1
ANB112130020 | 노무 | L001010101000029 |  | 도장공 | 일반공사 직종 | 인 | 0.02 | 0 | 0 | 198613 | 3972.2 | 0 | 0 | 198613 | 3972.2 |  | N | N |  | 1
ANB112130020 | 노무 | L001010101000002 |  | 보통인부 | 일반공사 직종 | 인 | 0.004 | 0 | 0 | 138290 | 553.1 | 0 | 0 | 138290 | 553.1 |  | N | N |  | 1
|  |  |  | [합 계] |  |  | 0 |  | 0 |  | 9050 |  | 0 |  | 9050 |  |  |  |  | 1
[7 empty] | 0 | [12 empty] | 1
ANB112130210 |  |  |  | 유성페인트(붓칠) - 재료비 | 철재면, 2회 칠, 1급 | M2 | 0 | [12 empty] | 1
ANB112130210 | 자재 | 3121159722073048 |  | 조합페인트 | 조합페인트, KSM6020-1종1급, 백색 | L | 0.166 | 5060 | 839.9 | 0 | 0 | 0 | 0 | 5060 | 839.9 |  | N | N |  | 1
ANB112130210 | 자재 | 3121180321870998 |  | 시너 | 시너, KSM6060, 1종 | L | 0.008 | 1840 | 14.7 | 0 | 0 | 0 | 0 | 1840 | 14.7 |  | N | N |  | 1
ANB112130210 | 손료 | RENT000000000001 |  | 잡재료 | 주재료비의 4% | 식 | 1 | 34.1 | 34.1 | 0 | 0 | 0 | 0 | 34.1 | 34.1 |  | N | N | 4 | 1
|  |  |  | [합 계] |  |  | 0 |  | 888 |  | 0 |  | 0 |  | 888 |  |  |  |  | 1
[7 empty] | 0 | [12 empty] | 1
ANB112134000 |  |  |  | 유성페인트(붓칠) | 철재면, 2회. 1급 | M2 | 0 | [12 empty] | 1
ANB112134000 | 일위대가 | ANB112130210 |  | 유성페인트(붓칠) - 재료비 | 철재면, 2회 칠, 1급 | M2 | 1 | 888 | 888 | 0 | 0 | 0 | 0 | 888 | 888 |  | N | N |  | 1
ANB112134000 | 일위대가 | ANB112130020 |  | 유성페인트(붓칠) - 노무비 | 철재면, 2회 칠 | M2 | 1 | 0 | 0 | 9050 | 9050 | 0 | 0 | 9050 | 9050 |  | N | N |  | 1
|  |  |  | [합 계] |  |  | 0 |  | 888 |  | 9050 |  | 0 |  | 9938 |  |  |  |  | 1
[7 empty] | 0 | [12 empty] | 1
ANB112134003 |  |  |  | 정전분체도장 | 철재면 | ㎡ | 0 | [12 empty] | 1
ANB112134003 | 일위대가 | ANS100122000 |  | 도장 후 퍼티 및 연마 | 철재면 | M2 | 1 | 181 | 181 | 1131 | 1131 | 0 | 0 | 1312 | 1312 |  | N | N |  | 1
ANB112134003 | 자재 | 3121159920762636 |  | 정전분체도장 |  | M2 | 1 | 12000 | 12000 | 0 | 0 | 0 | 0 | 12000 | 12000 |  | N | N |  | 1
|  |  |  | [합 계] |  |  | 0 |  | 12181 |  | 1131 |  | 0 |  | 13312 |  |  |  |  | 1
[7 empty] | 0 | [12 empty] | 1
ANB112400020 |  |  |  | 유성페인트(롤러칠) - 노무비 | 철재면, 2회 칠 | M2 | 0 | [12 empty] | 1
ANB112400020 | 노무 | L001010101000029 |  | 도장공 | 일반공사 직종 | 인 | 0.011 | 0 | 0 | 198613 | 2184.7 | 0 | 0 | 198613 | 2184.7 |  | N | N |  | 1
ANB112400020 | 노무 | L001010101000002 |  | 보통인부 | 일반공사 직종 | 인 | 0.002 | 0 | 0 | 138290 | 276.5 | 0 | 0 | 138290 | 276.5 |  | N | N |  | 1
ANB112400020 | 노무 | L001010101000029 |  | 도장공 | 일반공사 직종 | 인 | 0.011 | 0 | 0 | 198613 | 2184.7 | 0 | 0 | 198613 | 2184.7 |  | N | N |  | 1
ANB112400020 | 노무 | L001010101000002 |  | 보통인부 | 일반공사 직종 | 인 | 0.002 | 0 | 0 | 138290 | 276.5 | 0 | 0 | 138290 | 276.5 |  | N | N |  | 1
|  |  |  | [합 계] |  |  | 0 |  | 0 |  | 4922 |  | 0 |  | 4922 |  |  |  |  | 1
[7 empty] | 0 | [12 empty] | 1
ANB112400210 |  |  |  | 유성페인트(롤러칠) - 재료비 | 철재면, 2회 칠, 1급 | M2 | 0 | [12 empty] | 1
ANB112400210 | 자재 | 3121159722073048 |  | 조합페인트 | 조합페인트, KSM6020-1종1급, 백색 | L | 0.166 | 5060 | 839.9 | 0 | 0 | 0 | 0 | 5060 | 839.9 |  | N | N |  | 1
ANB112400210 | 자재 | 3121180321870998 |  | 시너 | 시너, KSM6060, 1종 | L | 0.008 | 1840 | 14.7 | 0 | 0 | 0 | 0 | 1840 | 14.7 |  | N | N |  | 1
ANB112400210 | 손료 | RENT000000000001 |  | 잡재료 | 주재료비의 4% | 식 | 1 | 34.1 | 34.1 | 0 | 0 | 0 | 0 | 34.1 | 34.1 |  | N | N | 4 | 1
|  |  |  | [합 계] |  |  | 0 |  | 888 |  | 0 |  | 0 |  | 888 |  |  |  |  | 1
[7 empty] | 0 | [12 empty] | 1
ANB112440000 |  |  |  | 유성페인트(롤러칠) | 철재면, 2회. 1급 | M2 | 0 | [12 empty] | 1
ANB112440000 | 일위대가 | ANB112400210 |  | 유성페인트(롤러칠) - 재료비 | 철재면, 2회 칠, 1급 | M2 | 1 | 888 | 888 | 0 | 0 | 0 | 0 | 888 | 888 |  | N | N |  | 1
ANB112440000 | 일위대가 | ANB112400020 |  | 유성페인트(롤러칠) - 노무비 | 철재면, 2회 칠 | M2 | 1 | 0 | 0 | 4922 | 4922 | 0 | 0 | 4922 | 4922 |  | N | N |  | 1
|  |  |  | [합 계] |  |  | 0 |  | 888 |  | 4922 |  | 0 |  | 5810 |  |  |  |  | 1
[7 empty] | 0 | [12 empty] | 1
ANB132100020 |  |  |  | 유성페인트(붓칠) - 노무비 | 콘크리트·모르타르면, 석고보드면, 2회 칠 | M2 | 0 | [12 empty] | 1
ANB132100020 | 노무 | L001010101000029 |  | 도장공 | 일반공사 직종 | 인 | 0.024 | 0 | 0 | 198613 | 4766.7 | 0 | 0 | 198613 | 4766.7 |  | N | N |  | 1
ANB132100020 | 노무 | L001010101000002 |  | 보통인부 | 일반공사 직종 | 인 | 0.004 | 0 | 0 | 138290 | 553.1 | 0 | 0 | 138290 | 553.1 |  | N | N |  | 1
ANB132100020 | 노무 | L001010101000029 |  | 도장공 | 일반공사 직종 | 인 | 0.024 | 0 | 0 | 198613 | 4766.7 | 0 | 0 | 198613 | 4766.7 |  | N | N |  | 1
ANB132100020 | 노무 | L001010101000002 |  | 보통인부 | 일반공사 직종 | 인 | 0.004 | 0 | 0 | 138290 | 553.1 | 0 | 0 | 138290 | 553.1 |  | N | N |  | 1
|  |  |  | [합 계] |  |  | 0 |  | 0 |  | 10639 |  | 0 |  | 10639 |  |  |  |  | 1
[7 empty] | 0 | [12 empty] | 1
ANB132300020 |  |  |  | 유성페인트(롤러칠) - 노무비 | 콘크리트·모르타르면, 석고보드면, 2회 칠 | M2 | 0 | [12 empty] | 1
ANB132300020 | 노무 | L001010101000029 |  | 도장공 | 일반공사 직종 | 인 | 0.013 | 0 | 0 | 198613 | 2581.9 | 0 | 0 | 198613 | 2581.9 |  | N | N |  | 1
ANB132300020 | 노무 | L001010101000002 |  | 보통인부 | 일반공사 직종 | 인 | 0.003 | 0 | 0 | 138290 | 414.8 | 0 | 0 | 138290 | 414.8 |  | N | N |  | 1
ANB132300020 | 노무 | L001010101000029 |  | 도장공 | 일반공사 직종 | 인 | 0.013 | 0 | 0 | 198613 | 2581.9 | 0 | 0 | 198613 | 2581.9 |  | N | N |  | 1
ANB132300020 | 노무 | L001010101000002 |  | 보통인부 | 일반공사 직종 | 인 | 0.003 | 0 | 0 | 138290 | 414.8 | 0 | 0 | 138290 | 414.8 |  | N | N |  | 1
|  |  |  | [합 계] |  |  | 0 |  | 0 |  | 5993 |  | 0 |  | 5993 |  |  |  |  | 1
[7 empty] | 0 | [12 empty] | 1
ANB316100010 |  |  |  | 걸레받이용 페인트 - 노무비 | 붓칠, 2회 | M2 | 0 | [12 empty] | 1
ANB316100010 | 노무 | L001010101000029 |  | 도장공 | 일반공사 직종 | 인 | 0.067 | 0 | 0 | 198613 | 13307 | 0 | 0 | 198613 | 13307 |  | N | N |  | 1
ANB316100010 | 노무 | L001010101000002 |  | 보통인부 | 일반공사 직종 | 인 | 0.011 | 0 | 0 | 138290 | 1521.1 | 0 | 0 | 138290 | 1521.1 |  | N | N |  | 1
|  |  |  | [합 계] |  |  | 0 |  | 0 |  | 14828 |  | 0 |  | 14828 |  |  |  |  | 1
[7 empty] | 0 | [12 empty] | 1
ANB316102001 |  |  |  | 진공세라믹 페인트 | 걸레받이 | M2 | 0 | [12 empty] | 1
ANB316102001 | 일위대가 | ANC133300312 |  | 진공세라믹페인트 - 재료비 | 내부, 3회, | M2 | 1 | 5700 | 5700 | 0 | 0 | 0 | 0 | 5700 | 5700 |  | N | N |  | 1
ANB316102001 | 일위대가 | ANB316100010 |  | 걸레받이용 페인트 - 노무비 | 붓칠, 2회 | M2 | 1 | 0 | 0 | 14828 | 14828 | 0 | 0 | 14828 | 14828 |  | N | N |  | 1
|  |  |  | [합 계] |  |  | 0 |  | 5700 |  | 14828 |  | 0 |  | 20528 |  |  |  |  | 1
[7 empty] | 0 | [12 empty] | 1
ANB316102021 |  |  |  | 진공세라믹 페인트 | 걸레받이,석고보드면(줄퍼티) | M2 | 0 | [12 empty] | 1
ANB316102021 | 일위대가 | ANC133300312 |  | 진공세라믹페인트 - 재료비 | 내부, 3회, | M2 | 1 | 5700 | 5700 | 0 | 0 | 0 | 0 | 5700 | 5700 |  | N | N |  | 1
ANB316102021 | 일위대가 | ANB316100010 |  | 걸레받이용 페인트 - 노무비 | 붓칠, 2회 | M2 | 1 | 0 | 0 | 14828 | 14828 | 0 | 0 | 14828 | 14828 |  | N | N |  | 1
ANB316102021 | 일위대가 | ANS100110020 |  | 바탕만들기 | 석고보드면(줄퍼티) | M2 | 1 | 1800 | 1800 | 3300 | 3300 | 0 | 0 | 5100 | 5100 |  | N | N |  | 1
|  |  |  | [합 계] |  |  | 0 |  | 7500 |  | 18128 |  | 0 |  | 25628 |  |  |  |  | 1
[7 empty] | 0 | [12 empty] | 1
ANC133300030 |  |  |  | 수성페인트(롤러칠) - 노무비 | 3회 칠 | M2 | 0 | [12 empty] | 1
ANC133300030 | 노무 | L001010101000029 |  | 도장공 | 일반공사 직종 | 인 | 0.012 | 0 | 0 | 198613 | 2383.3 | 0 | 0 | 198613 | 2383.3 |  | N | N |  | 1
ANC133300030 | 노무 | L001010101000002 |  | 보통인부 | 일반공사 직종 | 인 | 0.002 | 0 | 0 | 138290 | 276.5 | 0 | 0 | 138290 | 276.5 |  | N | N |  | 1
ANC133300030 | 노무 | L001010101000029 |  | 도장공 | 일반공사 직종 | 인 | 0.012 | 0 | 0 | 198613 | 2383.3 | 0 | 0 | 198613 | 2383.3 |  | N | N |  | 1
ANC133300030 | 노무 | L001010101000002 |  | 보통인부 | 일반공사 직종 | 인 | 0.002 | 0 | 0 | 138290 | 276.5 | 0 | 0 | 138290 | 276.5 |  | N | N |  | 1
ANC133300030 | 노무 | L001010101000029 |  | 도장공 | 일반공사 직종 | 인 | 0.012 | 0 | 0 | 198613 | 2383.3 | 0 | 0 | 198613 | 2383.3 |  | N | N |  | 1
ANC133300030 | 노무 | L001010101000002 |  | 보통인부 | 일반공사 직종 | 인 | 0.002 | 0 | 0 | 138290 | 276.5 | 0 | 0 | 138290 | 276.5 |  | N | N |  | 1
|  |  |  | [합 계] |  |  | 0 |  | 0 |  | 7979 |  | 0 |  | 7979 |  |  |  |  | 1
[7 empty] | 0 | [12 empty] | 1
ANC133300310 |  |  |  | 수성페인트(롤러칠) - 재료비 | 내부, 3회, 1급, 합성수지 에멀션페인트 | M2 | 0 | [12 empty] | 1
ANC133300310 | 자재 | 3121150222073038 |  | 수성페인트 | 수성페인트, KSM6010-2종1급, 백색 | L | 0.296 | 2470 | 731.1 | 0 | 0 | 0 | 0 | 2470 | 731.1 |  | N | N |  | 1
ANC133300310 | 손료 | RENT000000000001 |  | 잡재료 | 주재료비의 6% | 식 | 1 | 43.8 | 43.8 | 0 | 0 | 0 | 0 | 43.8 | 43.8 |  | N | N | 6 | 1
|  |  |  | [합 계] |  |  | 0 |  | 774 |  | 0 |  | 0 |  | 774 |  |  |  |  | 1
[7 empty] | 0 | [12 empty] | 1
ANC133300312 |  |  |  | 진공세라믹페인트 - 재료비 | 내부, 3회, | M2 | 0 | [12 empty] | 1
ANC133300312 | 자재 | 3121150220276583 |  | 픽스플러스 | 하도재,1회 | M2 | 1 | 300 | 300 | 0 | 0 | 0 | 0 | 300 | 300 |  | N | N |  | 1
ANC133300312 | 자재 | 3121150220276584 |  | 바이탈 | 상도재,2회 | M2 | 1 | 5400 | 5400 | 0 | 0 | 0 | 0 | 5400 | 5400 |  | N | N |  | 1
|  |  |  | [합 계] |  |  | 0 |  | 5700 |  | 0 |  | 0 |  | 5700 |  |  |  |  | 1
[7 empty] | 0 | [12 empty] | 1
ANC133300313 |  |  |  | 진공세라믹페인트 - 재료비 | 외부, 3회, | M2 | 0 | [12 empty] | 1
ANC133300313 | 자재 | 3121150220276583 |  | 픽스플러스 | 하도재,1회 | M2 | 1 | 300 | 300 | 0 | 0 | 0 | 0 | 300 | 300 |  | N | N |  | 1
ANC133300313 | 자재 | 3121150220276585 |  | 프로텍트 | 외부용상도재,2회 | M2 | 1 | 5900 | 5900 | 0 | 0 | 0 | 0 | 5900 | 5900 |  | N | N |  | 1
|  |  |  | [합 계] |  |  | 0 |  | 6200 |  | 0 |  | 0 |  | 6200 |  |  |  |  | 1
[7 empty] | 0 | [12 empty] | 1
ANC133302310 |  |  |  | 수성페인트(롤러칠) - 재료비 | 외부, 3회, 1급, 합성수지 에멀션페인트 | M2 | 0 | [12 empty] | 1
ANC133302310 | 자재 | 3121150222073036 |  | 수성페인트 | 수성페인트, KSM6010-1종1급, 백색 | L | 0.296 | 3380 | 1000.4 | 0 | 0 | 0 | 0 | 3380 | 1000.4 |  | N | N |  | 1
ANC133302310 | 손료 | RENT000000000001 |  | 잡재료 | 주재료비의 6% | 식 | 1 | 60 | 60 | 0 | 0 | 0 | 0 | 60 | 60 |  | N | N | 6 | 1
|  |  |  | [합 계] |  |  | 0 |  | 1060 |  | 0 |  | 0 |  | 1060 |  |  |  |  | 1
[7 empty] | 0 | [12 empty] | 1
ANC133330005 |  |  |  | 진공세라믹페인트 | 내벽,3회 | M2 | 0 | [12 empty] | 1
ANC133330005 | 일위대가 | ANC133300312 |  | 진공세라믹페인트 - 재료비 | 내부, 3회, | M2 | 1 | 5700 | 5700 | 0 | 0 | 0 | 0 | 5700 | 5700 |  | N | N |  | 1
ANC133330005 | 일위대가 | ANC133300030 |  | 수성페인트(롤러칠) - 노무비 | 3회 칠 | M2 | 1 | 0 | 0 | 7979 | 7979 | 0 | 0 | 7979 | 7979 |  | N | N |  | 1
|  |  |  | [합 계] |  |  | 0 |  | 5700 |  | 7979 |  | 0 |  | 13679 |  |  |  |  | 1
[7 empty] | 0 | [12 empty] | 1
ANC133346001 |  |  |  | 진공세라믹페인트 | 내부 3회,석고보드면(줄퍼티) | M2 | 0 | [12 empty] | 1
ANC133346001 | 일위대가 | ANS100110020 |  | 바탕만들기 | 석고보드면(줄퍼티) | M2 | 1 | 1800 | 1800 | 3300 | 3300 | 0 | 0 | 5100 | 5100 |  | N | N |  | 1
ANC133346001 | 일위대가 | ANC133300312 |  | 진공세라믹페인트 - 재료비 | 내부, 3회, | M2 | 1 | 5700 | 5700 | 0 | 0 | 0 | 0 | 5700 | 5700 |  | N | N |  | 1
ANC133346001 | 일위대가 | ANC133300030 |  | 수성페인트(롤러칠) - 노무비 | 3회 칠 | M2 | 1 | 0 | 0 | 7979 | 7979 | 0 | 0 | 7979 | 7979 |  | N | N |  | 1
|  |  |  | [합 계] |  |  | 0 |  | 7500 |  | 11279 |  | 0 |  | 18779 |  |  |  |  | 1
[7 empty] | 0 | [12 empty] | 1
ANC133410000 |  |  |  | 수성페인트(롤러칠) | 외부, 3회, 1급 | M2 | 0 | [12 empty] | 1
ANC133410000 | 일위대가 | ANC133302310 |  | 수성페인트(롤러칠) - 재료비 | 외부, 3회, 1급, 합성수지 에멀션페인트 | M2 | 1 | 1060 | 1060 | 0 | 0 | 0 | 0 | 1060 | 1060 |  | N | N |  | 1
ANC133410000 | 일위대가 | ANC133300030 |  | 수성페인트(롤러칠) - 노무비 | 3회 칠 | M2 | 1 | 0 | 0 | 7979 | 7979 | 0 | 0 | 7979 | 7979 |  | N | N |  | 1
|  |  |  | [합 계] |  |  | 0 |  | 1060 |  | 7979 |  | 0 |  | 9039 |  |  |  |  | 1
[7 empty] | 0 | [12 empty] | 1
ANC133430020 |  |  |  | 수성페인트(롤러칠) - 노무비 | 천장, 2회 칠 | M2 | 0 | [12 empty] | 1
ANC133430020 | 노무 | L001010101000029 |  | 도장공 | 일반공사 직종 | 인 | 0.012 | 0 | 0 | 198613 | 2383.3 | 0 | 0 | 198613 | 2383.3 |  | N | N |  | 1
ANC133430020 | 노무 | L001010101000002 |  | 보통인부 | 일반공사 직종 | 인 | 0.002 | 0 | 0 | 138290 | 276.5 | 0 | 0 | 138290 | 276.5 |  | N | N |  | 1
ANC133430020 | 노무 | L001010101000029 |  | 도장공 | 일반공사 직종 | 인 | 0.012 | 0 | 0 | 198613 | 2383.3 | 0 | 0 | 198613 | 2383.3 |  | N | N |  | 1
ANC133430020 | 노무 | L001010101000002 |  | 보통인부 | 일반공사 직종 | 인 | 0.002 | 0 | 0 | 138290 | 276.5 | 0 | 0 | 138290 | 276.5 |  | N | N |  | 1
ANC133430020 | 손료 | RENT000000000001 |  | 노임할증 | 인력품의 20% | 식 | 1 | 0 | 0 | 1063.9 | 1063.9 | 0 | 0 | 1063.9 | 1063.9 |  | N | N | 20 | 1
|  |  |  | [합 계] |  |  | 0 |  | 0 |  | 6383 |  | 0 |  | 6383 |  |  |  |  | 1
[7 empty] | 0 | [12 empty] | 1
ANC133430030 |  |  |  | 수성페인트(롤러칠) - 노무비 | 천장, 3회 칠 | M2 | 0 | [12 empty] | 1
ANC133430030 | 노무 | L001010101000029 |  | 도장공 | 일반공사 직종 | 인 | 0.012 | 0 | 0 | 198613 | 2383.3 | 0 | 0 | 198613 | 2383.3 |  | N | N |  | 1
ANC133430030 | 노무 | L001010101000002 |  | 보통인부 | 일반공사 직종 | 인 | 0.002 | 0 | 0 | 138290 | 276.5 | 0 | 0 | 138290 | 276.5 |  | N | N |  | 1
ANC133430030 | 노무 | L001010101000029 |  | 도장공 | 일반공사 직종 | 인 | 0.012 | 0 | 0 | 198613 | 2383.3 | 0 | 0 | 198613 | 2383.3 |  | N | N |  | 1
ANC133430030 | 노무 | L001010101000002 |  | 보통인부 | 일반공사 직종 | 인 | 0.002 | 0 | 0 | 138290 | 276.5 | 0 | 0 | 138290 | 276.5 |  | N | N |  | 1
ANC133430030 | 노무 | L001010101000029 |  | 도장공 | 일반공사 직종 | 인 | 0.012 | 0 | 0 | 198613 | 2383.3 | 0 | 0 | 198613 | 2383.3 |  | N | N |  | 1
ANC133430030 | 노무 | L001010101000002 |  | 보통인부 | 일반공사 직종 | 인 | 0.002 | 0 | 0 | 138290 | 276.5 | 0 | 0 | 138290 | 276.5 |  | N | N |  | 1
ANC133430030 | 손료 | RENT000000000001 |  | 노임할증 | 인력품의 20% | 식 | 1 | 0 | 0 | 1595.8 | 1595.8 | 0 | 0 | 1595.8 | 1595.8 |  | N | N | 20 | 1
|  |  |  | [합 계] |  |  | 0 |  | 0 |  | 9575 |  | 0 |  | 9575 |  |  |  |  | 1
[7 empty] | 0 | [12 empty] | 1
ANC133480000 |  |  |  | 수성페인트(롤러칠) | 내부 천장, 3회, 1급 | M2 | 0 | [12 empty] | 1
ANC133480000 | 일위대가 | ANC133300310 |  | 수성페인트(롤러칠) - 재료비 | 내부, 3회, 1급, 합성수지 에멀션페인트 | M2 | 1 | 774 | 774 | 0 | 0 | 0 | 0 | 774 | 774 |  | N | N |  | 1
ANC133480000 | 일위대가 | ANC133430030 |  | 수성페인트(롤러칠) - 노무비 | 천장, 3회 칠 | M2 | 1 | 0 | 0 | 9575 | 9575 | 0 | 0 | 9575 | 9575 |  | N | N |  | 1
|  |  |  | [합 계] |  |  | 0 |  | 774 |  | 9575 |  | 0 |  | 10349 |  |  |  |  | 1
[7 empty] | 0 | [12 empty] | 1
ANC133540000 |  |  |  | 수성페인트(롤러칠) | 외부 천장, 3회, 1급 | M2 | 0 | [12 empty] | 1
ANC133540000 | 일위대가 | ANC133302310 |  | 수성페인트(롤러칠) - 재료비 | 외부, 3회, 1급, 합성수지 에멀션페인트 | M2 | 1 | 1060 | 1060 | 0 | 0 | 0 | 0 | 1060 | 1060 |  | N | N |  | 1
ANC133540000 | 일위대가 | ANC133430030 |  | 수성페인트(롤러칠) - 노무비 | 천장, 3회 칠 | M2 | 1 | 0 | 0 | 9575 | 9575 | 0 | 0 | 9575 | 9575 |  | N | N |  | 1
|  |  |  | [합 계] |  |  | 0 |  | 1060 |  | 9575 |  | 0 |  | 10635 |  |  |  |  | 1
[7 empty] | 0 | [12 empty] | 1
ANC133600021 |  |  |  | 비닐페인트(롤러칠) - 재료비 | 내부, 2회 | M2 | 0 | [12 empty] | 1
ANC133600021 | 자재 | 3121150220276461 |  | 수성페인트 | 하이빌론(내부), 비닐페인트 | L | 0.197 | 3994.44 | 786.9 | 0 | 0 | 0 | 0 | 3994.44 | 786.9 |  | N | N |  | 1
ANC133600021 | 손료 | RENT000000000001 |  | 잡재료 | 주재료비의 6% | 식 | 1 | 47.2 | 47.2 | 0 | 0 | 0 | 0 | 47.2 | 47.2 |  | N | N | 6 | 1
|  |  |  | [합 계] |  |  | 0 |  | 834 |  | 0 |  | 0 |  | 834 |  |  |  |  | 1
[7 empty] | 0 | [12 empty] | 1
ANC133686001 |  |  |  | 바탕만들기+비닐페인트(롤러칠) | 내부 천장, 2회, 석고보드면(줄퍼티) | M2 | 0 | [12 empty] | 1
ANC133686001 | 일위대가 | ANS100111220 |  | 바탕만들기 - 친환경 | 석고보드면(줄퍼티), 천장 | M2 | 1 | 1800 | 1800 | 3960 | 3960 | 0 | 0 | 5760 | 5760 |  | N | N |  | 1
ANC133686001 | 일위대가 | ANC133600021 |  | 비닐페인트(롤러칠) - 재료비 | 내부, 2회 | M2 | 1 | 834 | 834 | 0 | 0 | 0 | 0 | 834 | 834 |  | N | N |  | 1
ANC133686001 | 일위대가 | ANC133430020 |  | 수성페인트(롤러칠) - 노무비 | 천장, 2회 칠 | M2 | 1 | 0 | 0 | 6383 | 6383 | 0 | 0 | 6383 | 6383 |  | N | N |  | 1
|  |  |  | [합 계] |  |  | 0 |  | 2634 |  | 10343 |  | 0 |  | 12977 |  |  |  |  | 1
[7 empty] | 0 | [12 empty] | 1
ANC134200020 |  |  |  | 수성페인트(뿜칠) - 노무비 및 공구손료 | 2회 칠 | M2 | 0 | [12 empty] | 1
ANC134200020 | 노무 | L001010101000029 |  | 도장공 | 일반공사 직종 | 인 | 0.0027 | 0 | 0 | 198613 | 536.2 | 0 | 0 | 198613 | 536.2 |  | N | N |  | 1
ANC134200020 | 노무 | L001010101000002 |  | 보통인부 | 일반공사 직종 | 인 | 0.0013 | 0 | 0 | 138290 | 179.7 | 0 | 0 | 138290 | 179.7 |  | N | N |  | 1
ANC134200020 | 노무 | L001010101000029 |  | 도장공 | 일반공사 직종 | 인 | 0.0027 | 0 | 0 | 198613 | 536.2 | 0 | 0 | 198613 | 536.2 |  | N | N |  | 1
ANC134200020 | 노무 | L001010101000002 |  | 보통인부 | 일반공사 직종 | 인 | 0.0013 | 0 | 0 | 138290 | 179.7 | 0 | 0 | 138290 | 179.7 |  | N | N |  | 1
ANC134200020 | 손료 | RENT000000000001 |  | 공구손료 | 노무비의 9% | 식 | 1 | 128.8 | 128.8 | 0 | 0 | 0 | 0 | 128.8 | 128.8 |  | N | N | 9 | 1
|  |  |  | [합 계] |  |  | 0 |  | 128 |  | 1431 |  | 0 |  | 1559 |  |  |  |  | 1
[7 empty] | 0 | [12 empty] | 1
ANC134200211 |  |  |  | 방화페인트(뿜칠) - 재료비 | 내부, 2회 | M2 | 0 | [12 empty] | 1
ANC134200211 | 자재 | 3121159920762635 |  | 방화페인트 | 213S | L | 0.256 | 10583 | 2709.2 | 0 | 0 | 0 | 0 | 10583 | 2709.2 |  | N | N |  | 1
ANC134200211 | 손료 | RENT000000000001 |  | 잡재료 | 주재료비의 6% | 식 | 1 | 162.5 | 162.5 | 0 | 0 | 0 | 0 | 162.5 | 162.5 |  | N | N | 6 | 1
|  |  |  | [합 계] |  |  | 0 |  | 2871 |  | 0 |  | 0 |  | 2871 |  |  |  |  | 1
[7 empty] | 0 | [12 empty] | 1
ANC134230001 |  |  |  | 방화페인트(뿜칠) | 내부, 2회 | M2 | 0 | [12 empty] | 1
ANC134230001 | 일위대가 | ANC134200211 |  | 방화페인트(뿜칠) - 재료비 | 내부, 2회 | M2 | 1 | 2871 | 2871 | 0 | 0 | 0 | 0 | 2871 | 2871 |  | N | N |  | 1
ANC134230001 | 일위대가 | ANC134200020 |  | 수성페인트(뿜칠) - 노무비 및 공구손료 | 2회 칠 | M2 | 1 | 128 | 128 | 1431 | 1431 | 0 | 0 | 1559 | 1559 |  | N | N |  | 1
|  |  |  | [합 계] |  |  | 0 |  | 2999 |  | 1431 |  | 0 |  | 4430 |  |  |  |  | 1
[7 empty] | 0 | [12 empty] | 1
ANE117003000 |  |  |  | 락카에나멜(뿜칠) | 철재면 3회 | M2 | 0 | [12 empty] | 1
ANE117003000 | 자재 | 3120160520278061 |  | 오일프라이머 |  | L | 0.35 | 6555 | 2294.2 | 0 | 0 | 0 | 0 | 6555 | 2294.2 |  | N | N |  | 1
ANE117003000 | 자재 | 3120160520278071 |  | 오일페인트 |  | L | 0.2 | 6983 | 1396.6 | 0 | 0 | 0 | 0 | 6983 | 1396.6 |  | N | N |  | 1
ANE117003000 | 자재 | 3120160520278111 |  | 락카신너 |  | L | 0.05 | 2488.88 | 124.4 | 0 | 0 | 0 | 0 | 2488.88 | 124.4 |  | N | N |  | 1
ANE117003000 | 자재 | 3120160520278211 |  | 락카에나멜 |  | L | 0.5 | 6644.44 | 3322.2 | 0 | 0 | 0 | 0 | 6644.44 | 3322.2 |  | N | N |  | 1
ANE117003000 | 손료 | RENT000000000001 |  | 소모재료비 | 주재료비의 10% | 식 | 1 | 713.7 | 713.7 | 0 | 0 | 0 | 0 | 713.7 | 713.7 |  | N | N | 10 | 1
ANE117003000 | 자재 | 3119150120139357 |  | 연마지 | 연마지, #120~180, 230*280mm | 장 | 0.625 | 200 | 125 | 0 | 0 | 0 | 0 | 200 | 125 |  | N | N |  | 1
ANE117003000 | 자재 | 3120160520277439 |  | 퍼티 | 퍼티, #319퍼티, 회색 | L | 0.09 | 3090 | 278.1 | 0 | 0 | 0 | 0 | 3090 | 278.1 |  | N | N |  | 1
ANE117003000 | 노무 | L001010101000029 |  | 도장공 | 일반공사 직종 | 인 | 0.4 | 0 | 0 | 198613 | 79445.2 | 0 | 0 | 198613 | 79445.2 |  | N | N |  | 1
|  |  |  | [합 계] |  |  | 0 |  | 8254 |  | 79445 |  | 0 |  | 87699 |  |  |  |  | 1
[7 empty] | 0 | [12 empty] | 1
ANE120000030 |  |  |  | 클리어래커칠 | 목재면 3회 | M2 | 0 | [12 empty] | 1
ANE120000030 | 자재 | 3121170320276374 |  | 래커 | 래커, 래커우드필러 | L | 0.08 | 4880 | 390.4 | 0 | 0 | 0 | 0 | 4880 | 390.4 |  | N | N |  | 1
ANE120000030 | 자재 | 3121170320276372 |  | 래커 | 래커, KSM5327, 래커우드실러 | L | 0.08 | 5630 | 450.4 | 0 | 0 | 0 | 0 | 5630 | 450.4 |  | N | N |  | 1
ANE120000030 | 자재 | 3121180321871000 |  | 시너 | 시너, KSM6060, 3종 | L | 0.54 | 1780 | 961.2 | 0 | 0 | 0 | 0 | 1780 | 961.2 |  | N | N |  | 1
ANE120000030 | 자재 | 3121170320276370 |  | 래커 | 래커, KSM5300, 래커샌딩실러 | L | 0.18 | 2850 | 513 | 0 | 0 | 0 | 0 | 2850 | 513 |  | N | N |  | 1
ANE120000030 | 자재 | 3121170320276368 |  | 래커 | 래커, KSM5326, 투명래커, 상도용 | L | 0.21 | 3320 | 697.2 | 0 | 0 | 0 | 0 | 3320 | 697.2 |  | N | N |  | 1
ANE120000030 | 자재 | 3121180321870999 |  | 시너 | 시너, KSM6060, 2종 | L | 0.04 | 1778 | 71.1 | 0 | 0 | 0 | 0 | 1778 | 71.1 |  | N | N |  | 1
ANE120000030 | 손료 | RENT000000000001 |  | 소모재료비 | 주재료비의 5% | 식 | 1 | 154.1 | 154.1 | 0 | 0 | 0 | 0 | 154.1 | 154.1 |  | N | N | 5 | 1
ANE120000030 | 자재 | 3120160520277611 |  | 퍼티 | 퍼티, 319퍼티, 백색 | kg | 0.05 | 2139.78 | 106.9 | 0 | 0 | 0 | 0 | 2139.78 | 106.9 | 1L=1.55kg | N | N |  | 1
ANE120000030 | 자재 | 3119150120139357 |  | 연마지 | 연마지, #120~180, 230*280mm | 장 | 0.375 | 200 | 75 | 0 | 0 | 0 | 0 | 200 | 75 |  | N | N |  | 1
ANE120000030 | 노무 | L001010101000029 |  | 도장공 | 일반공사 직종 | 인 | 0.39 | 0 | 0 | 198613 | 77459 | 0 | 0 | 198613 | 77459 |  | N | N |  | 1
|  |  |  | [합 계] |  |  | 0 |  | 3419 |  | 77459 |  | 0 |  | 80878 |  |  |  |  | 1
[7 empty] | 0 | [12 empty] | 1
ANE120000031 |  |  |  | 클리어래커칠 | 목재면 4회 | M2 | 0 | [12 empty] | 1
ANE120000031 | 자재 | 3121170320276374 |  | 래커 | 래커, 래커우드필러 | L | 0.08 | 4880 | 390.4 | 0 | 0 | 0 | 0 | 4880 | 390.4 |  | N | N |  | 1
ANE120000031 | 자재 | 3121170320276372 |  | 래커 | 래커, KSM5327, 래커우드실러 | L | 0.08 | 5630 | 450.4 | 0 | 0 | 0 | 0 | 5630 | 450.4 |  | N | N |  | 1
ANE120000031 | 자재 | 3121180321871000 |  | 시너 | 시너, KSM6060, 3종 | L | 0.54 | 1780 | 961.2 | 0 | 0 | 0 | 0 | 1780 | 961.2 |  | N | N |  | 1
ANE120000031 | 자재 | 3121170320276370 |  | 래커 | 래커, KSM5300, 래커샌딩실러 | L | 0.18 | 2850 | 513 | 0 | 0 | 0 | 0 | 2850 | 513 |  | N | N |  | 1
ANE120000031 | 자재 | 3121170320276368 |  | 래커 | 래커, KSM5326, 투명래커, 상도용 | L | 0.21 | 3320 | 697.2 | 0 | 0 | 0 | 0 | 3320 | 697.2 |  | N | N |  | 1
ANE120000031 | 자재 | 3121180321870999 |  | 시너 | 시너, KSM6060, 2종 | L | 0.04 | 1778 | 71.1 | 0 | 0 | 0 | 0 | 1778 | 71.1 |  | N | N |  | 1
ANE120000031 | 손료 | RENT000000000001 |  | 소모재료비 | 주재료비의 5% | 식 | 1 | 154.1 | 154.1 | 0 | 0 | 0 | 0 | 154.1 | 154.1 |  | N | N | 5 | 1
ANE120000031 | 자재 | 3120160520277611 |  | 퍼티 | 퍼티, 319퍼티, 백색 | kg | 0.05 | 2139.78 | 106.9 | 0 | 0 | 0 | 0 | 2139.78 | 106.9 | 1L=1.55kg | N | N |  | 1
ANE120000031 | 자재 | 3119150120139357 |  | 연마지 | 연마지, #120~180, 230*280mm | 장 | 0.375 | 200 | 75 | 0 | 0 | 0 | 0 | 200 | 75 |  | N | N |  | 1
ANE120000031 | 노무 | L001010101000029 |  | 도장공 | 일반공사 직종 | 인 | 0.39 | 0 | 0 | 198613 | 77459 | 0 | 0 | 198613 | 77459 |  | N | N |  | 1
|  |  |  | [합 계] |  |  | 0 |  | 3419 |  | 77459 |  | 0 |  | 80878 |  |  |  |  | 1
[7 empty] | 0 | [12 empty] | 1
ANF020003100 |  |  |  | 바니시칠 - | 3회, 목재면 | M2 | 0 | [12 empty] | 1
ANF020003100 | 일위대가 | ANS100105000 |  | 바탕만들기 | 목재면 | M2 | 1 | 129 | 129 | 1986 | 1986 | 0 | 0 | 2115 | 2115 |  | N | N |  | 1
ANF020003100 | 자재 | 3121170722073034 |  | 바니시 | 바니시, KSM6050-1종, 스파바니시 | L | 0.168 | 2883.33 | 484.3 | 0 | 0 | 0 | 0 | 2883.33 | 484.3 |  | N | N |  | 1
ANF020003100 | 자재 | 3121180321870998 |  | 시너 | 시너, KSM6060, 1종 | L | 0.006 | 1840 | 11 | 0 | 0 | 0 | 0 | 1840 | 11 |  | N | N |  | 1
ANF020003100 | 손료 | RENT000000000001 |  | 잡재료 | 주재료비의 5% | 식 | 1 | 24.7 | 24.7 | 0 | 0 | 0 | 0 | 24.7 | 24.7 |  | N | N | 5 | 1
ANF020003100 | 자재 | 3119150120139357 |  | 연마지 | 연마지, #120~180, 230*280mm | 장 | 0.32 | 200 | 64 | 0 | 0 | 0 | 0 | 200 | 64 |  | N | N |  | 1
ANF020003100 | 노무 | L001010101000029 |  | 도장공 | 일반공사 직종 | 인 | 0.075 | 0 | 0 | 198613 | 14895.9 | 0 | 0 | 198613 | 14895.9 |  | N | N |  | 1
ANF020003100 | 손료 | RENT000000000002 |  | 공구손료 | 노무비의 2% | 식 | 1 | 297.9 | 297.9 | 0 | 0 | 0 | 0 | 297.9 | 297.9 |  | N | N | 2 | 1
|  |  |  | [합 계] |  |  | 0 |  | 1010 |  | 16881 |  | 0 |  | 17891 |  |  |  |  | 1
[7 empty] | 0 | [12 empty] | 1
ANJ001100010 |  |  |  | 에폭시 코팅 - 노무비 | 바닥, 롤러칠 | M2 | 0 | [12 empty] | 1
ANJ001100010 | 노무 | L001010101000029 |  | 도장공 | 일반공사 직종 | 인 | 0.039 | 0 | 0 | 198613 | 7745.9 | 0 | 0 | 198613 | 7745.9 |  | N | N |  | 1
ANJ001100010 | 노무 | L001010101000002 |  | 보통인부 | 일반공사 직종 | 인 | 0.008 | 0 | 0 | 138290 | 1106.3 | 0 | 0 | 138290 | 1106.3 |  | N | N |  | 1
|  |  |  | [합 계] |  |  | 0 |  | 0 |  | 8852 |  | 0 |  | 8852 |  |  |  |  | 1
[7 empty] | 0 | [12 empty] | 1
ANJ001101001 |  |  |  | 칼라에폭시 코팅 | 바닥3회, 롤러칠 | M2 | 0 | [12 empty] | 1
ANJ001101001 | 일위대가 | ANJ001300016 |  | 칼라에폭시 페인트 - 재료비 | 바닥 | M2 | 1 | 8403 | 8403 | 0 | 0 | 0 | 0 | 8403 | 8403 |  | N | N |  | 1
ANJ001101001 | 일위대가 | ANJ001100010 |  | 에폭시 코팅 - 노무비 | 바닥, 롤러칠 | M2 | 1 | 0 | 0 | 8852 | 8852 | 0 | 0 | 8852 | 8852 |  | N | N |  | 1
|  |  |  | [합 계] |  |  | 0 |  | 8403 |  | 8852 |  | 0 |  | 17255 |  |  |  |  | 1
[7 empty] | 0 | [12 empty] | 1
ANJ001101002 |  |  |  | 먼지방지페인트 | 바닥, 롤러칠 | M2 | 0 | [12 empty] | 1
ANJ001101002 | 일위대가 | ANS100107000 |  | 바탕만들기 | 콘크리트·모르타르면 | M2 | 1 | 126 | 126 | 2124 | 2124 | 0 | 0 | 2250 | 2250 |  | N | N |  | 1
ANJ001101002 | 일위대가 | ANJ001300019 |  | 콘크리트표면강화재 - 재료비 | 바닥 | M2 | 1 | 3336 | 3336 | 0 | 0 | 0 | 0 | 3336 | 3336 |  | N | N |  | 1
ANJ001101002 | 일위대가 | ANJ001100010 |  | 에폭시 코팅 - 노무비 | 바닥, 롤러칠 | M2 | 1 | 0 | 0 | 8852 | 8852 | 0 | 0 | 8852 | 8852 |  | N | N |  | 1
|  |  |  | [합 계] |  |  | 0 |  | 3462 |  | 10976 |  | 0 |  | 14438 |  |  |  |  | 1
[7 empty] | 0 | [12 empty] | 1
ANJ001201001 |  |  |  | 콘크리트표면강화제 | 바닥 | M2 | 0 | [12 empty] | 1
ANJ001201001 | 일위대가 | ANJ001300019 |  | 콘크리트표면강화재 - 재료비 | 바닥 | M2 | 1 | 3336 | 3336 | 0 | 0 | 0 | 0 | 3336 | 3336 |  | N | N |  | 1
ANJ001201001 | 일위대가 | ANJ001100010 |  | 에폭시 코팅 - 노무비 | 바닥, 롤러칠 | M2 | 1 | 0 | 0 | 8852 | 8852 | 0 | 0 | 8852 | 8852 |  | N | N |  | 1
|  |  |  | [합 계] |  |  | 0 |  | 3336 |  | 8852 |  | 0 |  | 12188 |  |  |  |  | 1
[7 empty] | 0 | [12 empty] | 1
ANJ001300010 |  |  |  | 에폭시 페인트 - 재료비 | 바닥 | M2 | 0 | [12 empty] | 1
ANJ001300010 | 자재 | 3121150110057611 |  | 에나멜페인트 | 에나멜페인트, SB-EV-400, 에폭시수지, 에포마, 투명 | L | 0.53 | 8381.25 | 4442 | 0 | 0 | 0 | 0 | 8381.25 | 4442 |  | N | N |  | 1
ANJ001300010 | 자재 | 3121150110057631 |  | 에나멜페인트 | SB.EP, 에폭시수지, 에포마, 프라이머 | L | 0.19 | 5625 | 1068.7 | 0 | 0 | 0 | 0 | 5625 | 1068.7 |  | N | N |  | 1
ANJ001300010 | 자재 | 3121180321870998 |  | 시너 | 시너, KSM6060, 1종 | L | 0.125 | 1840 | 230 | 0 | 0 | 0 | 0 | 1840 | 230 |  | N | N |  | 1
|  |  |  | [합 계] |  |  | 0 |  | 5740 |  | 0 |  | 0 |  | 5740 |  |  |  |  | 1
[7 empty] | 0 | [12 empty] | 1
ANJ001300013 |  |  |  | 바탕만들기+에폭시페인트 | 철재면 | M2 | 0 | [12 empty] | 1
ANJ001300013 | 일위대가 | ANS100122000 |  | 도장 후 퍼티 및 연마 | 철재면 | M2 | 1 | 181 | 181 | 1131 | 1131 | 0 | 0 | 1312 | 1312 |  | N | N |  | 1
ANJ001300013 | 일위대가 | ANJ001300010 |  | 에폭시 페인트 - 재료비 | 바닥 | M2 | 1 | 5740 | 5740 | 0 | 0 | 0 | 0 | 5740 | 5740 |  | N | N |  | 1
ANJ001300013 | 일위대가 | ANB112130020 |  | 유성페인트(붓칠) - 노무비 | 철재면, 2회 칠 | M2 | 1 | 0 | 0 | 9050 | 9050 | 0 | 0 | 9050 | 9050 |  | N | N |  | 1
|  |  |  | [합 계] |  |  | 0 |  | 5921 |  | 10181 |  | 0 |  | 16102 |  |  |  |  | 1
[7 empty] | 0 | [12 empty] | 1
ANJ001300016 |  |  |  | 칼라에폭시 페인트 - 재료비 | 바닥 | M2 | 0 | [12 empty] | 1
ANJ001300016 | 자재 | 3121150110057614 |  | 에나멜페인트 | 에폭시수지, 에포마, 녹색 | L | 0.53 | 13406 | 7105.1 | 0 | 0 | 0 | 0 | 13406 | 7105.1 |  | N | N |  | 1
ANJ001300016 | 자재 | 3121150110057631 |  | 에나멜페인트 | SB.EP, 에폭시수지, 에포마, 프라이머 | L | 0.19 | 5625 | 1068.7 | 0 | 0 | 0 | 0 | 5625 | 1068.7 |  | N | N |  | 1
ANJ001300016 | 자재 | 3121180321870998 |  | 시너 | 시너, KSM6060, 1종 | L | 0.125 | 1840 | 230 | 0 | 0 | 0 | 0 | 1840 | 230 |  | N | N |  | 1
|  |  |  | [합 계] |  |  | 0 |  | 8403 |  | 0 |  | 0 |  | 8403 |  |  |  |  | 1
[7 empty] | 0 | [12 empty] | 1
ANJ001300019 |  |  |  | 콘크리트표면강화재 - 재료비 | 바닥 | M2 | 0 | [12 empty] | 1
ANJ001300019 | 자재 | 3121150110057638 |  | 칼라하드너 |  | KG | 4.17 | 800 | 3336 | 0 | 0 | 0 | 0 | 800 | 3336 |  | N | N |  | 1
|  |  |  | [합 계] |  |  | 0 |  | 3336 |  | 0 |  | 0 |  | 3336 |  |  |  |  | 1
[7 empty] | 0 | [12 empty] | 1
ANO000100000 |  |  |  | 바탕만들기+안전페인트칠(붓칠)+도장 후 퍼티 및 연마 | 콘크리트·모르타르면 2회. 2급 | M2 | 0 | [12 empty] | 1
ANO000100000 | 일위대가 | ANS100107000 |  | 바탕만들기 | 콘크리트·모르타르면 | M2 | 1 | 126 | 126 | 2124 | 2124 | 0 | 0 | 2250 | 2250 |  | N | N |  | 1
ANO000100000 | 자재 | 3121159722073056 |  | 조합페인트 | 조합페인트, KSM6020-1종2급, 황색 | L | 0.0995 | 3480 | 346.2 | 0 | 0 | 0 | 0 | 3480 | 346.2 |  | N | N |  | 1
ANO000100000 | 자재 | 3121159722073061 |  | 조합페인트 | 조합페인트, KSM6020-1종2급, 흑색 | L | 0.0995 | 2850 | 283.5 | 0 | 0 | 0 | 0 | 2850 | 283.5 |  | N | N |  | 1
ANO000100000 | 자재 | 3121180321870999 |  | 시너 | 시너, KSM6060, 2종 | L | 0.008 | 1778 | 14.2 | 0 | 0 | 0 | 0 | 1778 | 14.2 |  | N | N |  | 1
ANO000100000 | 손료 | RENT000000000001 |  | 잡재료 | 주재료비의 4% | 식 | 1 | 25.7 | 25.7 | 0 | 0 | 0 | 0 | 25.7 | 25.7 |  | N | N | 4 | 1
ANO000100000 | 일위대가 | ANB132100020 |  | 유성페인트(붓칠) - 노무비 | 콘크리트·모르타르면, 석고보드면, 2회 칠 | M2 | 1 | 0 | 0 | 10639 | 10639 | 0 | 0 | 10639 | 10639 |  | N | N |  | 1
ANO000100000 | 일위대가 | ANS100122400 |  | 도장 후 퍼티 및 연마 | 콘크리트면 | M2 | 1 | 178 | 178 | 1131 | 1131 | 0 | 0 | 1309 | 1309 |  | N | N |  | 1
|  |  |  | [합 계] |  |  | 0 |  | 973 |  | 13894 |  | 0 |  | 14867 |  |  |  |  | 1
[7 empty] | 0 | [12 empty] | 1
ANO000130012 |  |  |  | 진공세라믹 페인트 | 내천정 | M2 | 0 | [12 empty] | 1
ANO000130012 | 일위대가 | ANC133300312 |  | 진공세라믹페인트 - 재료비 | 내부, 3회, | M2 | 1 | 5700 | 5700 | 0 | 0 | 0 | 0 | 5700 | 5700 |  | N | N |  | 1
ANO000130012 | 일위대가 | ANC133480000 |  | 수성페인트(롤러칠) | 내부 천장, 3회, 1급 | M2 | 1 | 774 | 774 | 9575 | 9575 | 0 | 0 | 10349 | 10349 |  | N | N |  | 1
|  |  |  | [합 계] |  |  | 0 |  | 6474 |  | 9575 |  | 0 |  | 16049 |  |  |  |  | 1
[7 empty] | 0 | [12 empty] | 1
ANO000130015 |  |  |  | 진공세라믹 페인트 | 외벽 | M2 | 0 | [12 empty] | 1
ANO000130015 | 일위대가 | ANC133300313 |  | 진공세라믹페인트 - 재료비 | 외부, 3회, | M2 | 1 | 6200 | 6200 | 0 | 0 | 0 | 0 | 6200 | 6200 |  | N | N |  | 1
ANO000130015 | 일위대가 | ANC133410000 |  | 수성페인트(롤러칠) | 외부, 3회, 1급 | M2 | 1 | 1060 | 1060 | 7979 | 7979 | 0 | 0 | 9039 | 9039 |  | N | N |  | 1
|  |  |  | [합 계] |  |  | 0 |  | 7260 |  | 7979 |  | 0 |  | 15239 |  |  |  |  | 1
[7 empty] | 0 | [12 empty] | 1
ANO000130016 |  |  |  | 진공세라믹 페인트 | 외천정 | M2 | 0 | [12 empty] | 1
ANO000130016 | 일위대가 | ANC133300313 |  | 진공세라믹페인트 - 재료비 | 외부, 3회, | M2 | 1 | 6200 | 6200 | 0 | 0 | 0 | 0 | 6200 | 6200 |  | N | N |  | 1
ANO000130016 | 일위대가 | ANC133540000 |  | 수성페인트(롤러칠) | 외부 천장, 3회, 1급 | M2 | 1 | 1060 | 1060 | 9575 | 9575 | 0 | 0 | 10635 | 10635 |  | N | N |  | 1
|  |  |  | [합 계] |  |  | 0 |  | 7260 |  | 9575 |  | 0 |  | 16835 |  |  |  |  | 1
[7 empty] | 0 | [12 empty] | 1
ANO000131022 |  |  |  | 진공세라믹 페인트 | 내천정, 석고보드면 | M2 | 0 | [12 empty] | 1
ANO000131022 | 일위대가 | ANC133300312 |  | 진공세라믹페인트 - 재료비 | 내부, 3회, | M2 | 1 | 5700 | 5700 | 0 | 0 | 0 | 0 | 5700 | 5700 |  | N | N |  | 1
ANO000131022 | 일위대가 | ANC133480000 |  | 수성페인트(롤러칠) | 내부 천장, 3회, 1급 | M2 | 1 | 774 | 774 | 9575 | 9575 | 0 | 0 | 10349 | 10349 |  | N | N |  | 1
ANO000131022 | 일위대가 | ANS100111220 |  | 바탕만들기 - 친환경 | 석고보드면(줄퍼티), 천장 | M2 | 1 | 1800 | 1800 | 3960 | 3960 | 0 | 0 | 5760 | 5760 |  | N | N |  | 1
|  |  |  | [합 계] |  |  | 0 |  | 8274 |  | 13535 |  | 0 |  | 21809 |  |  |  |  | 1
[7 empty] | 0 | [12 empty] | 1
ANO000200020 |  |  |  | 안전페인트칠(롤러칠) | 콘크리트·모르타르면 2회. 2급 | M2 | 0 | [12 empty] | 1
ANO000200020 | 자재 | 3121159722073056 |  | 조합페인트 | 조합페인트, KSM6020-1종2급, 황색 | L | 0.0995 | 3480 | 346.2 | 0 | 0 | 0 | 0 | 3480 | 346.2 |  | N | N |  | 1
ANO000200020 | 자재 | 3121159722073061 |  | 조합페인트 | 조합페인트, KSM6020-1종2급, 흑색 | L | 0.0995 | 2850 | 283.5 | 0 | 0 | 0 | 0 | 2850 | 283.5 |  | N | N |  | 1
ANO000200020 | 자재 | 3121180321870999 |  | 시너 | 시너, KSM6060, 2종 | L | 0.008 | 1778 | 14.2 | 0 | 0 | 0 | 0 | 1778 | 14.2 |  | N | N |  | 1
ANO000200020 | 손료 | RENT000000000001 |  | 잡재료 | 주재료비의 4% | 식 | 1 | 25.7 | 25.7 | 0 | 0 | 0 | 0 | 25.7 | 25.7 |  | N | N | 4 | 1
ANO000200020 | 일위대가 | ANB132300020 |  | 유성페인트(롤러칠) - 노무비 | 콘크리트·모르타르면, 석고보드면, 2회 칠 | M2 | 1 | 0 | 0 | 5993 | 5993 | 0 | 0 | 5993 | 5993 |  | N | N |  | 1
|  |  |  | [합 계] |  |  | 0 |  | 669 |  | 5993 |  | 0 |  | 6662 |  |  |  |  | 1
[7 empty] | 0 | [12 empty] | 1
ANS100105000 |  |  |  | 바탕만들기 | 목재면 | M2 | 0 | [12 empty] | 1
ANS100105000 | 자재 | 3120160520277601 |  | 퍼티 | 퍼티, 319퍼티, 회색 | kg | 0.03 | 1993.54 | 59.8 | 0 | 0 | 0 | 0 | 1993.54 | 59.8 | 1L=1.55kg | N | N |  | 1
ANS100105000 | 자재 | 3119150120139357 |  | 연마지 | 연마지, #120~180, 230*280mm | 장 | 0.15 | 200 | 30 | 0 | 0 | 0 | 0 | 200 | 30 |  | N | N |  | 1
ANS100105000 | 노무 | L001010101000029 |  | 도장공 | 일반공사 직종 | 인 | 0.01 | 0 | 0 | 198613 | 1986.1 | 0 | 0 | 198613 | 1986.1 |  | N | N |  | 1
ANS100105000 | 손료 | RENT000000000001 |  | 공구손료 | 노무비의 2% | 식 | 1 | 39.7 | 39.7 | 0 | 0 | 0 | 0 | 39.7 | 39.7 |  | N | N | 2 | 1
|  |  |  | [합 계] |  |  | 0 |  | 129 |  | 1986 |  | 0 |  | 2115 |  |  |  |  | 1
[7 empty] | 0 | [12 empty] | 1
ANS100107000 |  |  |  | 바탕만들기 | 콘크리트·모르타르면 | M2 | 0 | [12 empty] | 1
ANS100107000 | 자재 | 3120160520277611 |  | 퍼티 | 퍼티, 319퍼티, 백색 | kg | 0.05 | 2139.78 | 106.9 | 0 | 0 | 0 | 0 | 2139.78 | 106.9 | 1L=1.55kg | N | N |  | 1
ANS100107000 | 자재 | 3119150120139357 |  | 연마지 | 연마지, #120~180, 230*280mm | 장 | 0.1 | 200 | 20 | 0 | 0 | 0 | 0 | 200 | 20 |  | N | N |  | 1
ANS100107000 | 노무 | L001010101000029 |  | 도장공 | 일반공사 직종 | 인 | 0.01 | 0 | 0 | 198613 | 1986.1 | 0 | 0 | 198613 | 1986.1 |  | N | N |  | 1
ANS100107000 | 노무 | L001010101000002 |  | 보통인부 | 일반공사 직종 | 인 | 0.001 | 0 | 0 | 138290 | 138.2 | 0 | 0 | 138290 | 138.2 |  | N | N |  | 1
|  |  |  | [합 계] |  |  | 0 |  | 126 |  | 2124 |  | 0 |  | 2250 |  |  |  |  | 1
[7 empty] | 0 | [12 empty] | 1
ANS100110020 |  |  |  | 바탕만들기 | 석고보드면(줄퍼티) | M2 | 0 | [12 empty] | 1
ANS100110020 | 시장시공가격 | ANS100111000 |  | 바탕만들기 | 석고보드면, 줄퍼티 | M2 | 1 | 1800 | 1800 | 3300 | 3300 | 0 | 0 | 5100 | 5100 |  | N | N |  | 1
|  |  |  | [합 계] |  |  | 0 |  | 1800 |  | 3300 |  | 0 |  | 5100 |  |  |  |  | 1
[7 empty] | 0 | [12 empty] | 1
ANS100111220 |  |  |  | 바탕만들기 - 친환경 | 석고보드면(줄퍼티), 천장 | M2 | 0 | [12 empty] | 1
ANS100111220 | 시장시공가격 | ANS100111000 |  | 바탕만들기 | 석고보드면, 줄퍼티 | M2 | 1 | 1800 | 1800 | 3300 | 3300 | 0 | 0 | 5100 | 5100 |  | N | N |  | 1
ANS100111220 | 손료 | RENT000000000001 |  | 노임할증 | 노무비의 20% | 식 | 1 | 0 | 0 | 660 | 660 | 0 | 0 | 660 | 660 |  | N | N | 20 | 1
|  |  |  | [합 계] |  |  | 0 |  | 1800 |  | 3960 |  | 0 |  | 5760 |  |  |  |  | 1
[7 empty] | 0 | [12 empty] | 1
ANS100122000 |  |  |  | 도장 후 퍼티 및 연마 | 철재면 | M2 | 0 | [12 empty] | 1
ANS100122000 | 자재 | 3120160520277611 |  | 퍼티 | 퍼티, 319퍼티, 백색 | kg | 0.08 | 2139.78 | 171.1 | 0 | 0 | 0 | 0 | 2139.78 | 171.1 | 1L=1.55kg | N | N |  | 1
ANS100122000 | 자재 | 3119150120139357 |  | 연마지 | 연마지, #120~180, 230*280mm | 장 | 0.05 | 200 | 10 | 0 | 0 | 0 | 0 | 200 | 10 |  | N | N |  | 1
ANS100122000 | 노무 | L001010101000029 |  | 도장공 | 일반공사 직종 | 인 | 0.005 | 0 | 0 | 198613 | 993 | 0 | 0 | 198613 | 993 |  | N | N |  | 1
ANS100122000 | 노무 | L001010101000002 |  | 보통인부 | 일반공사 직종 | 인 | 0.001 | 0 | 0 | 138290 | 138.2 | 0 | 0 | 138290 | 138.2 |  | N | N |  | 1
|  |  |  | [합 계] |  |  | 0 |  | 181 |  | 1131 |  | 0 |  | 1312 |  |  |  |  | 1
[7 empty] | 0 | [12 empty] | 1
ANS100122400 |  |  |  | 도장 후 퍼티 및 연마 | 콘크리트면 | M2 | 0 | [12 empty] | 1
ANS100122400 | 자재 | 3120160520277611 |  | 퍼티 | 퍼티, 319퍼티, 백색 | kg | 0.06 | 2139.78 | 128.3 | 0 | 0 | 0 | 0 | 2139.78 | 128.3 | 1L=1.55kg | N | N |  | 1
ANS100122400 | 자재 | 3119150120139357 |  | 연마지 | 연마지, #120~180, 230*280mm | 장 | 0.25 | 200 | 50 | 0 | 0 | 0 | 0 | 200 | 50 |  | N | N |  | 1
ANS100122400 | 노무 | L001010101000029 |  | 도장공 | 일반공사 직종 | 인 | 0.005 | 0 | 0 | 198613 | 993 | 0 | 0 | 198613 | 993 |  | N | N |  | 1
ANS100122400 | 노무 | L001010101000002 |  | 보통인부 | 일반공사 직종 | 인 | 0.001 | 0 | 0 | 138290 | 138.2 | 0 | 0 | 138290 | 138.2 |  | N | N |  | 1
|  |  |  | [합 계] |  |  | 0 |  | 178 |  | 1131 |  | 0 |  | 1309 |  |  |  |  | 1
[7 empty] | 0 | [12 empty] | 1
AO000000Z001 |  |  |  | 열경화성수지천장재 | (난연3급), SMC, 1.2*300*300mm | M2 | 0 | [12 empty] | 1
AO000000Z001 | 시장시공가격 | AR0000119820 |  | 열경화성 수지천정재(난연3급) | 1.2*300*300 | M2 | 1 | 22590 | 22590 | 13500 | 13500 | 0 | 0 | 36090 | 36090 |  | N | N |  | 1
|  |  |  | [합 계] |  |  | 0 |  | 22590 |  | 13500 |  | 0 |  | 36090 |  |  |  |  | 1
[7 empty] | 0 | [12 empty] | 1
AO000000Z002 |  |  |  | 알루미늄천장재 | 스판드럴, 100*0.5mm, 무공 | M2 | 0 | [12 empty] | 1
AO000000Z002 | 시장시공가격 | AR0000119870 |  | 알루미늄 천정재(천정틀포함) | 스판드럴, 100*0.5mm, 무공 | M2 | 1 | 22350 | 22350 | 14070 | 14070 | 0 | 0 | 36420 | 36420 |  | N | N |  | 1
|  |  |  | [합 계] |  |  | 0 |  | 22350 |  | 14070 |  | 0 |  | 36420 |  |  |  |  | 1
[7 empty] | 0 | [12 empty] | 1
AO000000Z003 |  |  |  | 알루미늄천장재 | 칼라타일, 평판, 무공, 300각 | M2 | 0 | [12 empty] | 1
AO000000Z003 | 시장시공가격 | AR0000119930 |  | 알루미늄 천정재(천정틀포함) | 칼라타일(평판), 무공, 300각(0.7mm) | M2 | 1 | 25400 | 25400 | 14800 | 14800 | 0 | 0 | 40200 | 40200 |  | N | N |  | 1
|  |  |  | [합 계] |  |  | 0 |  | 25400 |  | 14800 |  | 0 |  | 40200 |  |  |  |  | 1
[7 empty] | 0 | [12 empty] | 1
AOA112003000 |  |  |  | PVC계 바닥재 - 타일 깔기 | 주재료 제외 | M2 | 0 | [12 empty] | 1
AOA112003000 | 자재 | 3120160120277510 |  | 초산비닐계접착제 | 비닐타일용 | kg | 0.345 | 2100 | 724.5 | 0 | 0 | 0 | 0 | 2100 | 724.5 |  | N | N |  | 1
AOA112003000 | 노무 | L001010101000030 |  | 내장공 | 일반공사 직종 | 인 | 0.053 | 0 | 0 | 203246 | 10772 | 0 | 0 | 203246 | 10772 |  | N | N |  | 1
AOA112003000 | 노무 | L001010101000002 |  | 보통인부 | 일반공사 직종 | 인 | 0.02 | 0 | 0 | 138290 | 2765.8 | 0 | 0 | 138290 | 2765.8 |  | N | N |  | 1
|  |  |  | [합 계] |  |  | 0 |  | 724 |  | 13537 |  | 0 |  | 14261 |  |  |  |  | 1
[7 empty] | 0 | [12 empty] | 1
AOA112003020 |  |  |  | PVC계 바닥재 설치 - 시트 | 주재료 제외, 부분접합 방식 | M2 | 0 | [12 empty] | 1
AOA112003020 | 노무 | L001010101000030 |  | 내장공 | 일반공사 직종 | 인 | 0.012 | 0 | 0 | 203246 | 2438.9 | 0 | 0 | 203246 | 2438.9 |  | N | N |  | 1
AOA112003020 | 노무 | L001010101000002 |  | 보통인부 | 일반공사 직종 | 인 | 0.01 | 0 | 0 | 138290 | 1382.9 | 0 | 0 | 138290 | 1382.9 |  | N | N |  | 1
AOA112003020 | 자재 | 3120160120277510 |  | 초산비닐계접착제 | 비닐타일용 | kg | 0.12 | 2100 | 252 | 0 | 0 | 0 | 0 | 2100 | 252 |  | N | N |  | 1
|  |  |  | [합 계] |  |  | 0 |  | 252 |  | 3821 |  | 0 |  | 4073 |  |  |  |  | 1
[7 empty] | 0 | [12 empty] | 1
AOA112200700 |  |  |  | 비닐타일 깔기 | 3.0*300*300mm, 디럭스타일 | M2 | 0 | [12 empty] | 1
AOA112200700 | 자재 | 3016170720153832 |  | 비닐타일 | 3.0*300*300mm, 디럭스타일 | M2 | 1.05 | 6480 | 6804 | 0 | 0 | 0 | 0 | 6480 | 6804 |  | N | N |  | 1
AOA112200700 | 시장시공가격 | AOA112400300 |  | 수장타일 붙이기 | 3T (왁스 무)데코타일, 갤런트타일, 네오비아 | M2 | 1 | 0 | 0 | 4630 | 4630 | 0 | 0 | 4630 | 4630 |  | N | N |  | 1
AOA112200700 | 자재 | 3120160120277510 |  | 초산비닐계접착제 | 비닐타일용 | kg | 0.345 | 2100 | 724.5 | 0 | 0 | 0 | 0 | 2100 | 724.5 |  | N | N |  | 1
|  |  |  | [합 계] |  |  | 0 |  | 7528 |  | 4630 |  | 0 |  | 12158 |  |  |  |  | 1
[7 empty] | 0 | [12 empty] | 1
AOA112400100 |  |  |  | 비닐타일 깔기 | 3*450*450mm, 데코타일 | M2 | 0 | [12 empty] | 1
AOA112400100 | 자재 | 3016170720153841 |  | 비닐타일 | 3*450*450mm, 데코타일 | M2 | 1.05 | 12700 | 13335 | 0 | 0 | 0 | 0 | 12700 | 13335 |  | N | N |  | 1
AOA112400100 | 자재 | 3120160120277510 |  | 초산비닐계접착제 | 비닐타일용 | kg | 0.345 | 2100 | 724.5 | 0 | 0 | 0 | 0 | 2100 | 724.5 |  | N | N |  | 1
AOA112400100 | 시장시공가격 | AOA112400300 |  | 수장타일 붙이기 | 3T (왁스 무)데코타일, 갤런트타일, 네오비아 | M2 | 1 | 0 | 0 | 4630 | 4630 | 0 | 0 | 4630 | 4630 |  | N | N |  | 1
|  |  |  | [합 계] |  |  | 0 |  | 14059 |  | 4630 |  | 0 |  | 18689 |  |  |  |  | 1
[7 empty] | 0 | [12 empty] | 1
AOA112600701 |  |  |  | PVC탄성바닥재깔기 | 9T,다목적체육관용 | M2 | 0 | [12 empty] | 1
AOA112600701 | 자재 | 3016170522784522 |  | PVC탄성바닥재 | 9T 다목적체육관용 | M2 | 1.05 | 70000 | 73500 | 0 | 0 | 0 | 0 | 70000 | 73500 |  | N | N |  | 1
AOA112600701 | 일위대가 | AOA112003000 |  | PVC계 바닥재 - 타일 깔기 | 주재료 제외 | M2 | 1 | 724 | 724 | 13537 | 13537 | 0 | 0 | 14261 | 14261 |  | N | N |  | 1
|  |  |  | [합 계] |  |  | 0 |  | 74224 |  | 13537 |  | 0 |  | 87761 |  |  |  |  | 1
[7 empty] | 0 | [12 empty] | 1
AOA113103080 |  |  |  | 비닐시트 깔기 - 부분접합 방식 | 비닐시트, 1.8t, 숲, 그린 | M2 | 0 | [12 empty] | 1
AOA113103080 | 자재 | 3016170722445440 |  | 비닐시트 | 비닐시트, 1.8t, 숲, 그린 | M2 | 1.05 | 10500 | 11025 | 0 | 0 | 0 | 0 | 10500 | 11025 |  | N | N |  | 1
AOA113103080 | 일위대가 | AOA112003020 |  | PVC계 바닥재 설치 - 시트 | 주재료 제외, 부분접합 방식 | M2 | 1 | 252 | 252 | 3821 | 3821 | 0 | 0 | 4073 | 4073 |  | N | N |  | 1
|  |  |  | [합 계] |  |  | 0 |  | 11277 |  | 3821 |  | 0 |  | 15098 |  |  |  |  | 1
[7 empty] | 0 | [12 empty] | 1
AOA200000000 |  |  |  | 계단 논슬립 설치비 | 콘크리트계단, 재료비 별도 | M | 0 | [12 empty] | 1
AOA200000000 | 노무 | L001010101000030 |  | 내장공 | 일반공사 직종 | 인 | 0.02 | 0 | 0 | 203246 | 4064.9 | 0 | 0 | 203246 | 4064.9 |  | N | N |  | 1
AOA200000000 | 노무 | L001010101000002 |  | 보통인부 | 일반공사 직종 | 인 | 0.006 | 0 | 0 | 138290 | 829.7 | 0 | 0 | 138290 | 829.7 |  | N | N |  | 1
AOA200000000 | 손료 | RENT000000000001 |  | 공구손료 | 노무비의 3% | 식 | 1 | 146.8 | 146.8 | 0 | 0 | 0 | 0 | 146.8 | 146.8 |  | N | N | 3 | 1
|  |  |  | [합 계] |  |  | 0 |  | 146 |  | 4894 |  | 0 |  | 5040 |  |  |  |  | 1
[7 empty] | 0 | [12 empty] | 1
AOA260300001 |  |  |  | 규사논슬립설치 | 25*2mm | M | 0 | [12 empty] | 1
AOA260300001 | 자재 | 3016190822256395 |  | 규사논슬립 |  | M | 1.05 | 15000 | 15750 | 0 | 0 | 0 | 0 | 15000 | 15750 |  | N | N |  | 1
AOA260300001 | 일위대가 | AOA200000000 |  | 계단 논슬립 설치비 | 콘크리트계단, 재료비 별도 | M | 1 | 146 | 146 | 4894 | 4894 | 0 | 0 | 5040 | 5040 |  | N | N |  | 1
|  |  |  | [합 계] |  |  | 0 |  | 15896 |  | 4894 |  | 0 |  | 20790 |  |  |  |  | 1
[7 empty] | 0 | [12 empty] | 1
AOC114001001 |  |  |  | 벽, MDF붙임 | T:9.0mm,1겹 | M2 | 0 | [12 empty] | 1
AOC114001001 | 자재 | 1112200320154874 |  | 중밀도섬유판 | 9.0*1220*2440mm | M2 | 1.03 | 3811 | 3925.3 | 0 | 0 | 0 | 0 | 3811 | 3925.3 |  | N | N |  | 1
AOC114001001 | 손료 | RENT000000000001 |  | 잡재료 | 주재료비의 5% | 식 | 1 | 196.2 | 196.2 | 0 | 0 | 0 | 0 | 196.2 | 196.2 |  | N | N | 5 | 1
AOC114001001 | 일위대가 | AOC411000000 |  | 벽, 합판붙임 | 합판 별도 | M2 | 1 | 268 | 268 | 13440 | 13440 | 0 | 0 | 13708 | 13708 |  | N | N |  | 1
|  |  |  | [합 계] |  |  | 0 |  | 4389 |  | 13440 |  | 0 |  | 17829 |  |  |  |  | 1
[7 empty] | 0 | [12 empty] | 1
AOC121001000 |  |  |  | 아코스틱텍스 - 시공비 |  | M2 | 0 | [12 empty] | 1
AOC121001000 | 노무 | L001010101000030 |  | 내장공 | 일반공사 직종 | 인 | 0.05 | 0 | 0 | 203246 | 10162.3 | 0 | 0 | 203246 | 10162.3 |  | N | N |  | 1
AOC121001000 | 노무 | L001010101000002 |  | 보통인부 | 일반공사 직종 | 인 | 0.01 | 0 | 0 | 138290 | 1382.9 | 0 | 0 | 138290 | 1382.9 |  | N | N |  | 1
AOC121001000 | 손료 | RENT000000000001 |  | 공구손료 | 노무비의 3% | 식 | 1 | 346.3 | 346.3 | 0 | 0 | 0 | 0 | 346.3 | 346.3 |  | N | N | 3 | 1
|  |  |  | [합 계] |  |  | 0 |  | 346 |  | 11545 |  | 0 |  | 11891 |  |  |  |  | 1
[7 empty] | 0 | [12 empty] | 1
AOC121001001 |  |  |  | 무석면텍스붙임 | 6T,천정,M-BAR | M2 | 0 | [12 empty] | 1
AOC121001001 | 일위대가 | AOC121001000 |  | 아코스틱텍스 - 시공비 |  | M2 | 1 | 346 | 346 | 11545 | 11545 | 0 | 0 | 11891 | 11891 |  | N | N |  | 1
AOC121001001 | 자재 | 3016160220155051 |  | 불연천장재 | 아미텍스, 6*300*600mm | M2 | 1.05 | 3800 | 3990 | 0 | 0 | 0 | 0 | 3800 | 3990 |  | N | N |  | 1
|  |  |  | [합 계] |  |  | 0 |  | 4336 |  | 11545 |  | 0 |  | 15881 |  |  |  |  | 1
[7 empty] | 0 | [12 empty] | 1
AOC121001005 |  |  |  | 암면텍스붙임 | 12T,천정,M-BAR | M2 | 0 | [12 empty] | 1
AOC121001005 | 자재 | 3016160220155069 |  | 불연천장재 | 마이톤, M-Bar용, 12*300*600mm | M2 | 1.05 | 8800 | 9240 | 0 | 0 | 0 | 0 | 8800 | 9240 |  | N | N |  | 1
AOC121001005 | 일위대가 | AOC121001000 |  | 아코스틱텍스 - 시공비 |  | M2 | 1 | 346 | 346 | 11545 | 11545 | 0 | 0 | 11891 | 11891 |  | N | N |  | 1
|  |  |  | [합 계] |  |  | 0 |  | 9586 |  | 11545 |  | 0 |  | 21131 |  |  |  |  | 1
[7 empty] | 0 | [12 empty] | 1
AOC211000012 |  |  |  | 석고판 나사 고정(치장용) | 벽,일반12.5T 2겹 | M2 | 0 | [12 empty] | 1
AOC211000012 | 자재 | 3016150910027954 |  | 석고보드 | 평보드, 12.5*900*1800mm(㎡) | M2 | 2.1 | 2440 | 5124 | 0 | 0 | 0 | 0 | 2440 | 5124 |  | N | N |  | 1
AOC211000012 | 자재 | 3120160120277571 |  | 석고본드 | 석고 | kg | 2.43 | 380 | 923.4 | 0 | 0 | 0 | 0 | 380 | 923.4 |  | N | N |  | 1
AOC211000012 | 손료 | RENT000000000001 |  | 잡재료 | 주재료비의 3% | 식 | 1 | 153.7 | 153.7 | 0 | 0 | 0 | 0 | 153.7 | 153.7 |  | N | N | 3 | 1
AOC211000012 | 일위대가 | AOC211000030 |  | 석고판 나사 고정(치장용) 설치비 | 벽, 바탕용 석고판(1겹) + 치장용 석고판(1겹) | M2 | 1 | 178 | 178 | 17839 | 17839 | 0 | 0 | 18017 | 18017 |  | N | N |  | 1
|  |  |  | [합 계] |  |  | 0 |  | 6379 |  | 17839 |  | 0 |  | 24218 |  |  |  |  | 1
[7 empty] | 0 | [12 empty] | 1
AOC211000030 |  |  |  | 석고판 나사 고정(치장용) 설치비 | 벽, 바탕용 석고판(1겹) + 치장용 석고판(1겹) | M2 | 0 | [12 empty] | 1
AOC211000030 | 노무 | L001010101000030 |  | 내장공 | 일반공사 직종 | 인 | 0.066 | 0 | 0 | 203246 | 13414.2 | 0 | 0 | 203246 | 13414.2 |  | N | N |  | 1
AOC211000030 | 노무 | L001010101000002 |  | 보통인부 | 일반공사 직종 | 인 | 0.032 | 0 | 0 | 138290 | 4425.2 | 0 | 0 | 138290 | 4425.2 |  | N | N |  | 1
AOC211000030 | 손료 | RENT000000000001 |  | 공구손료 | 노무비의 1% | 식 | 1 | 178.3 | 178.3 | 0 | 0 | 0 | 0 | 178.3 | 178.3 |  | N | N | 1 | 1
|  |  |  | [합 계] |  |  | 0 |  | 178 |  | 17839 |  | 0 |  | 18017 |  |  |  |  | 1
[7 empty] | 0 | [12 empty] | 1
AOC211000031 |  |  |  | DRY-WALL/D1 | 12.5T G.B2겹 양면+그라스울24K 50T | M2 | 0 | [12 empty] | 1
AOC211000031 | 자재 | 3016150920696269 |  | METAL C-RUNNER | 0.8T 77*40 | M | 1.1 | 2320 | 2552 | 0 | 0 | 0 | 0 | 2320 | 2552 |  | N | N |  | 1
AOC211000031 | 자재 | 3016150920696271 |  | METAL C-STUD | 0.8T 75*45 | M | 2.7 | 2770 | 7479 | 0 | 0 | 0 | 0 | 2770 | 7479 |  | N | N |  | 1
AOC211000031 | 자재 | 3016150910027961 |  | CASING BEAD | 60*60*0.5T | M | 0.7 | 1890 | 1323 | 0 | 0 | 0 | 0 | 1890 | 1323 |  | N | N |  | 1
AOC211000031 | 자재 | 3016150520155660 |  | 벽보호몰딩 |  | M | 2.1 | 2240 | 4704 | 0 | 0 | 0 | 0 | 2240 | 4704 |  | N | N |  | 1
AOC211000031 | 자재 | 3016150520155661 |  | 몰딩잡자재 |  | 식 | 3 | 500 | 1500 | 0 | 0 | 0 | 0 | 500 | 1500 |  | N | N |  | 1
AOC211000031 | 자재 | 3016150520155662 |  | 운반비/몰딩 |  | 식 | 6 | 200 | 1200 | 0 | 0 | 0 | 0 | 200 | 1200 |  | N | N |  | 1
AOC211000031 | 자재 | 3016150520155663 |  | 죠인트테이프 |  | M | 2.6 | 150 | 390 | 0 | 0 | 0 | 0 | 150 | 390 |  | N | N |  | 1
AOC211000031 | 일위대가 | AOC211000012 |  | 석고판 나사 고정(치장용) | 벽,일반12.5T 2겹 | M2 | 2 | 6379 | 12758 | 17839 | 35678 | 0 | 0 | 24218 | 48436 |  | N | N |  | 1
AOC211000031 | 일위대가 | AOD211011111 |  | 그라스울보드(공간넣기 - 벽) | 밀도24kg/㎥, 50mm | M2 | 1 | 3432 | 3432 | 5495 | 5495 | 0 | 0 | 8927 | 8927 |  | N | N |  | 1
|  |  |  | [합 계] |  |  | 0 |  | 35338 |  | 41173 |  | 0 |  | 76511 |  |  |  |  | 1
[7 empty] | 0 | [12 empty] | 1
AOC211000033 |  |  |  | DRY-WALL/D3 | 12.5T G.B2겹 양면+PF보드100T | M2 | 0 | [12 empty] | 1
AOC211000033 | 자재 | 3016150920696269 |  | METAL C-RUNNER | 0.8T 77*40 | M | 1.1 | 2320 | 2552 | 0 | 0 | 0 | 0 | 2320 | 2552 |  | N | N |  | 1
AOC211000033 | 자재 | 3016150920696271 |  | METAL C-STUD | 0.8T 75*45 | M | 2.7 | 2770 | 7479 | 0 | 0 | 0 | 0 | 2770 | 7479 |  | N | N |  | 1
AOC211000033 | 자재 | 3016150910027961 |  | CASING BEAD | 60*60*0.5T | M | 0.7 | 1890 | 1323 | 0 | 0 | 0 | 0 | 1890 | 1323 |  | N | N |  | 1
AOC211000033 | 자재 | 3016150520155660 |  | 벽보호몰딩 |  | M | 2.1 | 2240 | 4704 | 0 | 0 | 0 | 0 | 2240 | 4704 |  | N | N |  | 1
AOC211000033 | 자재 | 3016150520155661 |  | 몰딩잡자재 |  | 식 | 3 | 500 | 1500 | 0 | 0 | 0 | 0 | 500 | 1500 |  | N | N |  | 1
AOC211000033 | 자재 | 3016150520155662 |  | 운반비/몰딩 |  | 식 | 6 | 200 | 1200 | 0 | 0 | 0 | 0 | 200 | 1200 |  | N | N |  | 1
AOC211000033 | 자재 | 3016150520155663 |  | 죠인트테이프 |  | M | 2.6 | 150 | 390 | 0 | 0 | 0 | 0 | 150 | 390 |  | N | N |  | 1
AOC211000033 | 일위대가 | AOC211000012 |  | 석고판 나사 고정(치장용) | 벽,일반12.5T 2겹 | M2 | 2 | 6379 | 12758 | 17839 | 35678 | 0 | 0 | 24218 | 48436 |  | N | N |  | 1
AOC211000033 | 일위대가 | AOD111240126 |  | P.F보드 격자넣기 | 벽, 100mm | M2 | 1 | 30360 | 30360 | 6382 | 6382 | 0 | 0 | 36742 | 36742 |  | N | N |  | 1
|  |  |  | [합 계] |  |  | 0 |  | 62266 |  | 42060 |  | 0 |  | 104326 |  |  |  |  | 1
[7 empty] | 0 | [12 empty] | 1
AOC212000010 |  |  |  | 석고판 나사 고정(바탕용) 설치비 | 천장, 1겹 붙임 | M2 | 0 | [12 empty] | 1
AOC212000010 | 노무 | L001010101000030 |  | 내장공 | 일반공사 직종 | 인 | 0.033 | 0 | 0 | 203246 | 6707.1 | 0 | 0 | 203246 | 6707.1 |  | N | N |  | 1
AOC212000010 | 노무 | L001010101000002 |  | 보통인부 | 일반공사 직종 | 인 | 0.016 | 0 | 0 | 138290 | 2212.6 | 0 | 0 | 138290 | 2212.6 |  | N | N |  | 1
AOC212000010 | 손료 | RENT000000000001 |  | 노임할증 | 인력품의 30% | 식 | 1 | 0 | 0 | 2675.9 | 2675.9 | 0 | 0 | 2675.9 | 2675.9 |  | N | N | 30 | 1
AOC212000010 | 손료 | RENT000000000002 |  | 공구손료 | 노무비의 1% | 식 | 1 | 89.1 | 89.1 | 0 | 0 | 0 | 0 | 89.1 | 89.1 |  | N | N | 1 | 1
|  |  |  | [합 계] |  |  | 0 |  | 89 |  | 11595 |  | 0 |  | 11684 |  |  |  |  | 1
[7 empty] | 0 | [12 empty] | 1
AOC212000011 |  |  |  | 석고판 나사 고정(바탕용) | 천장, 9.5t*1겹 붙임 | M2 | 0 | [12 empty] | 1
AOC212000011 | 일위대가 | AOC212000010 |  | 석고판 나사 고정(바탕용) 설치비 | 천장, 1겹 붙임 | M2 | 1 | 89 | 89 | 11595 | 11595 | 0 | 0 | 11684 | 11684 |  | N | N |  | 1
AOC212000011 | 자재 | 3016150910027949 |  | 석고보드 | 평보드, 9.5*900*1800mm(㎡) | M2 | 1.05 | 1920 | 2016 | 0 | 0 | 0 | 0 | 1920 | 2016 |  | N | N |  | 1
|  |  |  | [합 계] |  |  | 0 |  | 2105 |  | 11595 |  | 0 |  | 13700 |  |  |  |  | 1
[7 empty] | 0 | [12 empty] | 1
AOC212000012 |  |  |  | 석고판 나사 고정(치장용) | 천장, 9.5t*2겹 붙임 | M2 | 0 | [12 empty] | 1
AOC212000012 | 일위대가 | AOC212000030 |  | 석고판 나사 고정(치장용) 설치비 | 천장, 바탕용 석고판(1겹) + 치장용 석고판(1겹) | M2 | 1 | 178 | 178 | 23191 | 23191 | 0 | 0 | 23369 | 23369 |  | N | N |  | 1
AOC212000012 | 자재 | 3016150910027949 |  | 석고보드 | 평보드, 9.5*900*1800mm(㎡) | M2 | 2.1 | 1920 | 4032 | 0 | 0 | 0 | 0 | 1920 | 4032 |  | N | N |  | 1
AOC212000012 | 손료 | RENT000000000001 |  | 잡재료 | 주재료비의 5% | 식 | 1 | 201.6 | 201.6 | 0 | 0 | 0 | 0 | 201.6 | 201.6 |  | N | N | 5 | 1
|  |  |  | [합 계] |  |  | 0 |  | 4411 |  | 23191 |  | 0 |  | 27602 |  |  |  |  | 1
[7 empty] | 0 | [12 empty] | 1
AOC212000030 |  |  |  | 석고판 나사 고정(치장용) 설치비 | 천장, 바탕용 석고판(1겹) + 치장용 석고판(1겹) | M2 | 0 | [12 empty] | 1
AOC212000030 | 노무 | L001010101000030 |  | 내장공 | 일반공사 직종 | 인 | 0.066 | 0 | 0 | 203246 | 13414.2 | 0 | 0 | 203246 | 13414.2 |  | N | N |  | 1
AOC212000030 | 노무 | L001010101000002 |  | 보통인부 | 일반공사 직종 | 인 | 0.032 | 0 | 0 | 138290 | 4425.2 | 0 | 0 | 138290 | 4425.2 |  | N | N |  | 1
AOC212000030 | 손료 | RENT000000000001 |  | 노임할증 | 인력품의 30% | 식 | 1 | 0 | 0 | 5351.8 | 5351.8 | 0 | 0 | 5351.8 | 5351.8 |  | N | N | 30 | 1
AOC212000030 | 손료 | RENT000000000002 |  | 공구손료 | 노무비의 1% | 식 | 1 | 178.3 | 178.3 | 0 | 0 | 0 | 0 | 178.3 | 178.3 |  | N | N | 1 | 1
|  |  |  | [합 계] |  |  | 0 |  | 178 |  | 23191 |  | 0 |  | 23369 |  |  |  |  | 1
[7 empty] | 0 | [12 empty] | 1
AOC411000000 |  |  |  | 벽, 합판붙임 | 합판 별도 | M2 | 0 | [12 empty] | 1
AOC411000000 | 노무 | L001010101000023 |  | 건축목공 | 일반공사 직종 | 인 | 0.06 | 0 | 0 | 210176 | 12610.5 | 0 | 0 | 210176 | 12610.5 |  | N | N |  | 1
AOC411000000 | 노무 | L001010101000002 |  | 보통인부 | 일반공사 직종 | 인 | 0.006 | 0 | 0 | 138290 | 829.7 | 0 | 0 | 138290 | 829.7 |  | N | N |  | 1
AOC411000000 | 손료 | RENT000000000001 |  | 공구손료 | 노무비의 2% | 식 | 1 | 268.8 | 268.8 | 0 | 0 | 0 | 0 | 268.8 | 268.8 |  | N | N | 2 | 1
|  |  |  | [합 계] |  |  | 0 |  | 268 |  | 13440 |  | 0 |  | 13708 |  |  |  |  | 1
[7 empty] | 0 | [12 empty] | 1
AOC412000000 |  |  |  | 벽, 수장합판붙임 | 접착붙임(합판 별도) | M2 | 0 | [12 empty] | 1
AOC412000000 | 자재 | 3120160120277509 |  | 초산비닐계접착제 | 일반목공용 | kg | 0.27 | 1750 | 472.5 | 0 | 0 | 0 | 0 | 1750 | 472.5 |  | N | N |  | 1
AOC412000000 | 노무 | L001010101000023 |  | 건축목공 | 일반공사 직종 | 인 | 0.065 | 0 | 0 | 210176 | 13661.4 | 0 | 0 | 210176 | 13661.4 |  | N | N |  | 1
AOC412000000 | 노무 | L001010101000002 |  | 보통인부 | 일반공사 직종 | 인 | 0.007 | 0 | 0 | 138290 | 968 | 0 | 0 | 138290 | 968 |  | N | N |  | 1
AOC412000000 | 손료 | RENT000000000001 |  | 공구손료 | 노무비의 2% | 식 | 1 | 292.5 | 292.5 | 0 | 0 | 0 | 0 | 292.5 | 292.5 |  | N | N | 2 | 1
|  |  |  | [합 계] |  |  | 0 |  | 765 |  | 14629 |  | 0 |  | 15394 |  |  |  |  | 1
[7 empty] | 0 | [12 empty] | 1
AOC412000002 |  |  |  | MDF 벽접착붙임 | T:15mm 필름포함 | M2 | 0 | [12 empty] | 1
AOC412000002 | 자재 | 1112200320154876 |  | 중밀도섬유판 | 15*1220*2440mm | M2 | 1.05 | 5411 | 5681.5 | 0 | 0 | 0 | 0 | 5411 | 5681.5 |  | N | N |  | 1
AOC412000002 | 손료 | RENT000000000001 |  | 잡재료 | 주재료비의 5% | 식 | 1 | 284 | 284 | 0 | 0 | 0 | 0 | 284 | 284 |  | N | N | 5 | 1
AOC412000002 | 일위대가 | AOC412000000 |  | 벽, 수장합판붙임 | 접착붙임(합판 별도) | M2 | 1 | 765 | 765 | 14629 | 14629 | 0 | 0 | 15394 | 15394 |  | N | N |  | 1
AOC412000002 | 자재 | 3016150520155902 |  | 인테리어필름 | 방염 우드 | M2 | 1.1 | 29500 | 32450 | 0 | 0 | 0 | 0 | 29500 | 32450 |  | N | N |  | 1
|  |  |  | [합 계] |  |  | 0 |  | 39180 |  | 14629 |  | 0 |  | 53809 |  |  |  |  | 1
[7 empty] | 0 | [12 empty] | 1
AOD111100100 |  |  |  | 발포폴리스티렌(공간넣기 - 벽) - 시공비 | 100mm 이하 | M2 | 0 | [12 empty] | 1
AOD111100100 | 노무 | L001010101000030 |  | 내장공 | 일반공사 직종 | 인 | 0.026 | 0 | 0 | 203246 | 5284.3 | 0 | 0 | 203246 | 5284.3 |  | N | N |  | 1
AOD111100100 | 노무 | L001010101000002 |  | 보통인부 | 일반공사 직종 | 인 | 0.005 | 0 | 0 | 138290 | 691.4 | 0 | 0 | 138290 | 691.4 |  | N | N |  | 1
|  |  |  | [합 계] |  |  | 0 |  | 0 |  | 5975 |  | 0 |  | 5975 |  |  |  |  | 1
[7 empty] | 0 | [12 empty] | 1
AOD111101050 |  |  |  | 발포폴리스티렌(접착제붙이기 - 벽) - 시공비 | 50mm 이하 | M2 | 0 | [12 empty] | 1
AOD111101050 | 노무 | L001010101000030 |  | 내장공 | 일반공사 직종 | 인 | 0.051 | 0 | 0 | 203246 | 10365.5 | 0 | 0 | 203246 | 10365.5 |  | N | N |  | 1
AOD111101050 | 노무 | L001010101000002 |  | 보통인부 | 일반공사 직종 | 인 | 0.009 | 0 | 0 | 138290 | 1244.6 | 0 | 0 | 138290 | 1244.6 |  | N | N |  | 1
|  |  |  | [합 계] |  |  | 0 |  | 0 |  | 11610 |  | 0 |  | 11610 |  |  |  |  | 1
[7 empty] | 0 | [12 empty] | 1
AOD111101100 |  |  |  | 발포폴리스티렌(접착제붙이기 - 벽) - 시공비 | 100mm 이하 | M2 | 0 | [12 empty] | 1
AOD111101100 | 노무 | L001010101000030 |  | 내장공 | 일반공사 직종 | 인 | 0.057 | 0 | 0 | 203246 | 11585 | 0 | 0 | 203246 | 11585 |  | N | N |  | 1
AOD111101100 | 노무 | L001010101000002 |  | 보통인부 | 일반공사 직종 | 인 | 0.01 | 0 | 0 | 138290 | 1382.9 | 0 | 0 | 138290 | 1382.9 |  | N | N |  | 1
|  |  |  | [합 계] |  |  | 0 |  | 0 |  | 12967 |  | 0 |  | 12967 |  |  |  |  | 1
[7 empty] | 0 | [12 empty] | 1
AOD111103150 |  |  |  | 발포폴리스티렌(콘크리트타설부착-벽 및 바닥)-시공비 | 150mm 이하 | M2 | 0 | [12 empty] | 1
AOD111103150 | 노무 | L001010101000030 |  | 내장공 | 일반공사 직종 | 인 | 0.036 | 0 | 0 | 203246 | 7316.8 | 0 | 0 | 203246 | 7316.8 |  | N | N |  | 1
AOD111103150 | 노무 | L001010101000002 |  | 보통인부 | 일반공사 직종 | 인 | 0.007 | 0 | 0 | 138290 | 968 | 0 | 0 | 138290 | 968 |  | N | N |  | 1
|  |  |  | [합 계] |  |  | 0 |  | 0 |  | 8284 |  | 0 |  | 8284 |  |  |  |  | 1
[7 empty] | 0 | [12 empty] | 1
AOD111104100 |  |  |  | 발포폴리스티렌(격자넣기 - 벽) - 시공비 | 100mm 이하 | M2 | 0 | [12 empty] | 1
AOD111104100 | 노무 | L001010101000030 |  | 내장공 | 일반공사 직종 | 인 | 0.028 | 0 | 0 | 203246 | 5690.8 | 0 | 0 | 203246 | 5690.8 |  | N | N |  | 1
AOD111104100 | 노무 | L001010101000002 |  | 보통인부 | 일반공사 직종 | 인 | 0.005 | 0 | 0 | 138290 | 691.4 | 0 | 0 | 138290 | 691.4 |  | N | N |  | 1
|  |  |  | [합 계] |  |  | 0 |  | 0 |  | 6382 |  | 0 |  | 6382 |  |  |  |  | 1
[7 empty] | 0 | [12 empty] | 1
AOD111105050 |  |  |  | 발포폴리스티렌(슬래브 위 깔기 - 바닥) - 시공비 | 50mm 이하 | M2 | 0 | [12 empty] | 1
AOD111105050 | 노무 | L001010101000030 |  | 내장공 | 일반공사 직종 | 인 | 0.009 | 0 | 0 | 203246 | 1829.2 | 0 | 0 | 203246 | 1829.2 |  | N | N |  | 1
AOD111105050 | 노무 | L001010101000002 |  | 보통인부 | 일반공사 직종 | 인 | 0.002 | 0 | 0 | 138290 | 276.5 | 0 | 0 | 138290 | 276.5 |  | N | N |  | 1
|  |  |  | [합 계] |  |  | 0 |  | 0 |  | 2105 |  | 0 |  | 2105 |  |  |  |  | 1
[7 empty] | 0 | [12 empty] | 1
AOD111105100 |  |  |  | 발포폴리스티렌(슬래브 위 깔기 - 바닥) - 시공비 | 100mm 이하 | M2 | 0 | [12 empty] | 1
AOD111105100 | 노무 | L001010101000030 |  | 내장공 | 일반공사 직종 | 인 | 0.01 | 0 | 0 | 203246 | 2032.4 | 0 | 0 | 203246 | 2032.4 |  | N | N |  | 1
AOD111105100 | 노무 | L001010101000002 |  | 보통인부 | 일반공사 직종 | 인 | 0.003 | 0 | 0 | 138290 | 414.8 | 0 | 0 | 138290 | 414.8 |  | N | N |  | 1
|  |  |  | [합 계] |  |  | 0 |  | 0 |  | 2447 |  | 0 |  | 2447 |  |  |  |  | 1
[7 empty] | 0 | [12 empty] | 1
AOD111140127 |  |  |  | P.F보드단열재설치 | 벽공간 T:100mm | M2 | 0 | [12 empty] | 1
AOD111140127 | 자재 | 3014151421870455 |  | P.F보드 | 100T | M2 | 1.1 | 27600 | 30360 | 0 | 0 | 0 | 0 | 27600 | 30360 |  | N | N |  | 1
AOD111140127 | 일위대가 | AOD111100100 |  | 발포폴리스티렌(공간넣기 - 벽) - 시공비 | 100mm 이하 | M2 | 1 | 0 | 0 | 5975 | 5975 | 0 | 0 | 5975 | 5975 |  | N | N |  | 1
|  |  |  | [합 계] |  |  | 0 |  | 30360 |  | 5975 |  | 0 |  | 36335 |  |  |  |  | 1
[7 empty] | 0 | [12 empty] | 1
AOD111140128 |  |  |  | P.F보드단열재설치 | 벽접착 T:90mm | M2 | 0 | [12 empty] | 1
AOD111140128 | 자재 | 3014151421870454 |  | P.F보드 | 90T | M2 | 1.1 | 24840 | 27324 | 0 | 0 | 0 | 0 | 24840 | 27324 |  | N | N |  | 1
AOD111140128 | 일위대가 | AOD111101100 |  | 발포폴리스티렌(접착제붙이기 - 벽) - 시공비 | 100mm 이하 | M2 | 1 | 0 | 0 | 12967 | 12967 | 0 | 0 | 12967 | 12967 |  | N | N |  | 1
|  |  |  | [합 계] |  |  | 0 |  | 27324 |  | 12967 |  | 0 |  | 40291 |  |  |  |  | 1
[7 empty] | 0 | [12 empty] | 1
AOD111240126 |  |  |  | P.F보드 격자넣기 | 벽, 100mm | M2 | 0 | [12 empty] | 1
AOD111240126 | 자재 | 3014151421870455 |  | P.F보드 | 100T | M2 | 1.1 | 27600 | 30360 | 0 | 0 | 0 | 0 | 27600 | 30360 |  | N | N |  | 1
AOD111240126 | 일위대가 | AOD111104100 |  | 발포폴리스티렌(격자넣기 - 벽) - 시공비 | 100mm 이하 | M2 | 1 | 0 | 0 | 6382 | 6382 | 0 | 0 | 6382 | 6382 |  | N | N |  | 1
|  |  |  | [합 계] |  |  | 0 |  | 30360 |  | 6382 |  | 0 |  | 36742 |  |  |  |  | 1
[7 empty] | 0 | [12 empty] | 1
AOD111340128 |  |  |  | 외단열마감 | PF보드 90T+메쉬 | M2 | 0 | [12 empty] | 1
AOD111340128 | 자재 | 3015189822256407 |  | 외벽단열마감재 | 고강도메시, 유리섬유, 폭1m | M2 | 1.1 | 2000 | 2200 | 0 | 0 | 0 | 0 | 2000 | 2200 |  | N | N |  | 1
AOD111340128 | 일위대가 | AOD111140128 |  | P.F보드단열재설치 | 벽접착 T:90mm | M2 | 1 | 27324 | 27324 | 12967 | 12967 | 0 | 0 | 40291 | 40291 |  | N | N |  | 1
|  |  |  | [합 계] |  |  | 0 |  | 29524 |  | 12967 |  | 0 |  | 42491 |  |  |  |  | 1
[7 empty] | 0 | [12 empty] | 1
AOD111440126 |  |  |  | 비드법보온판2종1호 | 벽 T:140mm/타설부착 | M2 | 0 | [12 empty] | 1
AOD111440126 | 자재 | 3014151421870447 |  | 비드법2종1호 | 140T | M2 | 1.1 | 20740 | 22814 | 0 | 0 | 0 | 0 | 20740 | 22814 |  | N | N |  | 1
AOD111440126 | 일위대가 | AOD111103150 |  | 발포폴리스티렌(콘크리트타설부착-벽 및 바닥)-시공비 | 150mm 이하 | M2 | 1 | 0 | 0 | 8284 | 8284 | 0 | 0 | 8284 | 8284 |  | N | N |  | 1
|  |  |  | [합 계] |  |  | 0 |  | 22814 |  | 8284 |  | 0 |  | 31098 |  |  |  |  | 1
[7 empty] | 0 | [12 empty] | 1
AOD111440127 |  |  |  | 비드법보온판2종1호 | 벽공간 T:90mm | M2 | 0 | [12 empty] | 1
AOD111440127 | 자재 | 3014151421870449 |  | 비드법2종1호 | 90T | M2 | 1.1 | 13333 | 14666.3 | 0 | 0 | 0 | 0 | 13333 | 14666.3 |  | N | N |  | 1
AOD111440127 | 일위대가 | AOD111100100 |  | 발포폴리스티렌(공간넣기 - 벽) - 시공비 | 100mm 이하 | M2 | 1 | 0 | 0 | 5975 | 5975 | 0 | 0 | 5975 | 5975 |  | N | N |  | 1
|  |  |  | [합 계] |  |  | 0 |  | 14666 |  | 5975 |  | 0 |  | 20641 |  |  |  |  | 1
[7 empty] | 0 | [12 empty] | 1
AOD112430115 |  |  |  | 비드법보온판2종1호 | 천정 T:130mm/타설부착 | M2 | 0 | [12 empty] | 1
AOD112430115 | 자재 | 3014151421870448 |  | 비드법2종1호 | 130T | M2 | 1.1 | 19259 | 21184.9 | 0 | 0 | 0 | 0 | 19259 | 21184.9 |  | N | N |  | 1
AOD112430115 | 일위대가 | AOD111103150 |  | 발포폴리스티렌(콘크리트타설부착-벽 및 바닥)-시공비 | 150mm 이하 | M2 | 1 | 0 | 0 | 8284 | 8284 | 0 | 0 | 8284 | 8284 |  | N | N |  | 1
|  |  |  | [합 계] |  |  | 0 |  | 21184 |  | 8284 |  | 0 |  | 29468 |  |  |  |  | 1
[7 empty] | 0 | [12 empty] | 1
AOD131040126 |  |  |  | P.F보드단열재설치 | 바닥깔기 100T | M2 | 0 | [12 empty] | 1
AOD131040126 | 자재 | 3014151421870455 |  | P.F보드 | 100T | M2 | 1.05 | 27600 | 28980 | 0 | 0 | 0 | 0 | 27600 | 28980 |  | N | N |  | 1
AOD131040126 | 자재 | 3120160120277512 |  | 초산비닐계접착제 | 스치로폴, 암면 | kg | 0.35 | 2070 | 724.5 | 0 | 0 | 0 | 0 | 2070 | 724.5 |  | N | N |  | 1
AOD131040126 | 일위대가 | AOD111105100 |  | 발포폴리스티렌(슬래브 위 깔기 - 바닥) - 시공비 | 100mm 이하 | M2 | 1 | 0 | 0 | 2447 | 2447 | 0 | 0 | 2447 | 2447 |  | N | N |  | 1
|  |  |  | [합 계] |  |  | 0 |  | 29704 |  | 2447 |  | 0 |  | 32151 |  |  |  |  | 1
[7 empty] | 0 | [12 empty] | 1
AOD132030115 |  |  |  | 단열재바닥깔기 | 비드법보온판 2종1호 30T, | M2 | 0 | [12 empty] | 1
AOD132030115 | 자재 | 3014151521870468 |  | 비드법보온판 | 30T 가등급 2종 1호 | M2 | 1.05 | 4444 | 4666.2 | 0 | 0 | 0 | 0 | 4444 | 4666.2 |  | N | N |  | 1
AOD132030115 | 일위대가 | AOD111105050 |  | 발포폴리스티렌(슬래브 위 깔기 - 바닥) - 시공비 | 50mm 이하 | M2 | 1 | 0 | 0 | 2105 | 2105 | 0 | 0 | 2105 | 2105 |  | N | N |  | 1
|  |  |  | [합 계] |  |  | 0 |  | 4666 |  | 2105 |  | 0 |  | 6771 |  |  |  |  | 1
[7 empty] | 0 | [12 empty] | 1
AOD210000050 |  |  |  | 인조광물섬유판(공간넣기 - 벽) - 시공비 | 50mm 이하 | M2 | 0 | [12 empty] | 1
AOD210000050 | 노무 | L001010101000030 |  | 내장공 | 일반공사 직종 | 인 | 0.025 | 0 | 0 | 203246 | 5081.1 | 0 | 0 | 203246 | 5081.1 |  | N | N |  | 1
AOD210000050 | 노무 | L001010101000002 |  | 보통인부 | 일반공사 직종 | 인 | 0.003 | 0 | 0 | 138290 | 414.8 | 0 | 0 | 138290 | 414.8 |  | N | N |  | 1
|  |  |  | [합 계] |  |  | 0 |  | 0 |  | 5495 |  | 0 |  | 5495 |  |  |  |  | 1
[7 empty] | 0 | [12 empty] | 1
AOD210002100 |  |  |  | 인조광물섬유판(핀사용 - 벽) - 시공비 | 100mm 이하 | M2 | 0 | [12 empty] | 1
AOD210002100 | 노무 | L001010101000030 |  | 내장공 | 일반공사 직종 | 인 | 0.058 | 0 | 0 | 203246 | 11788.2 | 0 | 0 | 203246 | 11788.2 |  | N | N |  | 1
AOD210002100 | 노무 | L001010101000002 |  | 보통인부 | 일반공사 직종 | 인 | 0.009 | 0 | 0 | 138290 | 1244.6 | 0 | 0 | 138290 | 1244.6 |  | N | N |  | 1
|  |  |  | [합 계] |  |  | 0 |  | 0 |  | 13032 |  | 0 |  | 13032 |  |  |  |  | 1
[7 empty] | 0 | [12 empty] | 1
AOD211011111 |  |  |  | 그라스울보드(공간넣기 - 벽) | 밀도24kg/㎥, 50mm | M2 | 0 | [12 empty] | 1
AOD211011111 | 자재 | 3014150810028435 |  | 그라스울보드 | 밀도24kg/㎥, 50mm | M2 | 1.1 | 3120 | 3432 | 0 | 0 | 0 | 0 | 3120 | 3432 |  | N | N |  | 1
AOD211011111 | 일위대가 | AOD210000050 |  | 인조광물섬유판(공간넣기 - 벽) - 시공비 | 50mm 이하 | M2 | 1 | 0 | 0 | 5495 | 5495 | 0 | 0 | 5495 | 5495 |  | N | N |  | 1
|  |  |  | [합 계] |  |  | 0 |  | 3432 |  | 5495 |  | 0 |  | 8927 |  |  |  |  | 1
[7 empty] | 0 | [12 empty] | 1
AOD212030012 |  |  |  | 미네랄울(핀사용 - 벽) | 100mm | M2 | 0 | [12 empty] | 1
AOD212030012 | 자재 | 3014150320110008 |  | 우레탄폼보드(0.030 ~ 0.035g/cm3) | 100t(그라프트지) | M2 | 1.1 | 41700 | 45870 | 0 | 0 | 0 | 0 | 41700 | 45870 |  | N | N |  | 1
AOD212030012 | 자재 | 3116201320134900 |  | 보온핀 | 접착 | 개 | 6.3 | 95 | 598.5 | 0 | 0 | 0 | 0 | 95 | 598.5 |  | N | N |  | 1
AOD212030012 | 자재 | 3120160120277512 |  | 초산비닐계접착제 | 스치로폴, 암면 | kg | 0.03 | 2070 | 62.1 | 0 | 0 | 0 | 0 | 2070 | 62.1 |  | N | N |  | 1
AOD212030012 | 일위대가 | AOD210002100 |  | 인조광물섬유판(핀사용 - 벽) - 시공비 | 100mm 이하 | M2 | 1 | 0 | 0 | 13032 | 13032 | 0 | 0 | 13032 | 13032 |  | N | N |  | 1
|  |  |  | [합 계] |  |  | 0 |  | 46530 |  | 13032 |  | 0 |  | 59562 |  |  |  |  | 1
[7 empty] | 0 | [12 empty] | 1
AOD310000010 |  |  |  | 방습필름 - 노무비 | 바닥 | M2 | 0 | [12 empty] | 1
AOD310000010 | 노무 | L001010101000030 |  | 내장공 | 일반공사 직종 | 인 | 0.005 | 0 | 0 | 203246 | 1016.2 | 0 | 0 | 203246 | 1016.2 |  | N | N |  | 1
AOD310000010 | 노무 | L001010101000002 |  | 보통인부 | 일반공사 직종 | 인 | 0.001 | 0 | 0 | 138290 | 138.2 | 0 | 0 | 138290 | 138.2 |  | N | N |  | 1
|  |  |  | [합 계] |  |  | 0 |  | 0 |  | 1154 |  | 0 |  | 1154 |  |  |  |  | 1
[7 empty] | 0 | [12 empty] | 1
AOD312000100 |  |  |  | 방습필름 - 바닥 | 두께, 0.1mm, 2겹 | M2 | 0 | [12 empty] | 1
AOD312000100 | 자재 | 1311120120278679 |  | 폴리에틸렌필름 | 두께, 0.10mm | M2 | 2.3 | 540 | 1242 | 0 | 0 | 0 | 0 | 540 | 1242 |  | N | N |  | 1
AOD312000100 | 일위대가 | AOD310000010 |  | 방습필름 - 노무비 | 바닥 | M2 | 1 | 0 | 0 | 1154 | 1154 | 0 | 0 | 1154 | 1154 |  | N | N |  | 1
|  |  |  | [합 계] |  |  | 0 |  | 1242 |  | 1154 |  | 0 |  | 2396 |  |  |  |  | 1
[7 empty] | 0 | [12 empty] | 1
AOG130110000 |  |  |  | 스테인리스재료분리대 | 벽, W15*H20*1.2t | M | 0 | [12 empty] | 1
AOG130110000 | 자재 | 3010220520286840 |  | 스테인리스강판 | STS304, 1.2mm | kg | 0.7327 | 2690 | 1970.9 | 0 | 0 | 0 | 0 | 2690 | 1970.9 |  | N | N |  | 1
AOG130110000 | 자재 | 3010220420287313 |  | 일반구조용압연강판 | 1.6mm | kg | 0.0552 | 780.9 | 43.1 | 0 | 0 | 0 | 0 | 780.9 | 43.1 |  | N | N |  | 1
AOG130110000 | 일위대가 | AJM102210000 |  | 잡철물제작설치(스테인리스)-강판 가공시 | 간단 | kg | 0.6661 | 391 | 260.4 | 5867 | 3908 | 13 | 8.6 | 6271 | 4177 |  | N | N |  | 1
AOG130110000 | 일위대가 | AJM101210000 |  | 잡철물제작설치(철재) -강판 가공시 | 간단 | kg | 0.0502 | 264 | 13.2 | 5867 | 294.5 | 13 | 0.6 | 6144 | 308.3 |  | N | N |  | 1
AOG130110000 | 자재 | 1119160220292351 |  | 철강설 | 스텐레스, 작업설부산물 | kg | -0.0599 | 1200 | -71.8 | 0 | 0 | 0 | 0 | 1200 | -71.8 | 수집상차도 | N | N |  | 1
AOG130110000 | 자재 | 1119160220292342 |  | 철강설 | 고철, 작업설부산물 | kg | -0.0045 | 330 | -1.4 | 0 | 0 | 0 | 0 | 330 | -1.4 | 수집상차도 | N | N |  | 1
|  |  |  | [합 계] |  |  | 0 |  | 2214 |  | 4202 |  | 9 |  | 6425 |  |  |  |  | 1
[7 empty] | 0 | [12 empty] | 1
AOG130200002 |  |  |  | 스테인리스재료분리대 | 바닥, W40 | M | 0 | [12 empty] | 1
AOG130200002 | 자재 | 3010220520286841 |  | 스테인리스강판 | STS304, 1.5mm | kg | 1.57 | 2640 | 4144.8 | 0 | 0 | 0 | 0 | 2640 | 4144.8 |  | N | N |  | 1
AOG130200002 | 자재 | 3010220420287314 |  | 일반구조용압연강판 | 2.3mm | kg | 1.588 | 769 | 1221.1 | 0 | 0 | 0 | 0 | 769 | 1221.1 |  | N | N |  | 1
AOG130200002 | 자재 | 3010220420287313 |  | 일반구조용압연강판 | 1.6mm | kg | 0.0511 | 780.9 | 39.9 | 0 | 0 | 0 | 0 | 780.9 | 39.9 |  | N | N |  | 1
AOG130200002 | 일위대가 | AJM102210000 |  | 잡철물제작설치(스테인리스)-강판 가공시 | 간단 | kg | 1.427 | 391 | 557.9 | 5867 | 8372.2 | 13 | 18.5 | 6271 | 8948.6 |  | N | N |  | 1
AOG130200002 | 일위대가 | AJM101210000 |  | 잡철물제작설치(철재) -강판 가공시 | 간단 | kg | 1.49 | 264 | 393.3 | 5867 | 8741.8 | 13 | 19.3 | 6144 | 9154.4 |  | N | N |  | 1
AOG130200002 | 자재 | 1119160220292351 |  | 철강설 | 스텐레스, 작업설부산물 | kg | -0.143 | 1200 | -171.6 | 0 | 0 | 0 | 0 | 1200 | -171.6 | 수집상차도 | N | N |  | 1
AOG130200002 | 자재 | 1119160220292342 |  | 철강설 | 고철, 작업설부산물 | kg | -0.149 | 330 | -49.1 | 0 | 0 | 0 | 0 | 330 | -49.1 | 수집상차도 | N | N |  | 1
|  |  |  | [합 계] |  |  | 0 |  | 6136 |  | 17114 |  | 37 |  | 23287 |  |  |  |  | 1
[7 empty] | 0 | [12 empty] | 1
AOG610060101 |  |  |  | 인조대리석 재료분리대(습식, 물갈기) | 30+60*12T, 모르타르 30mm | M | 0 | [12 empty] | 1
AOG610060101 | 자재 | 3016170620935545 |  | 인조대리석 | 하이막스, 12mm | M2 | 0.112 | 115000 | 12880 | 0 | 0 | 0 | 0 | 115000 | 12880 |  | N | N |  | 1
AOG610060101 | 일위대가 | AMB000010010 |  | 모르타르비빔 - 돌붙임(바닥) | 배합용적비 1:3, 시멘트, 모래 별도 | M3 | 0.0027 | 0 | 0 | 0 | 0 | 0 | 0 | 0 | 0 |  | N | N |  | 1
AOG610060101 | 일위대가 | AMB320000500 |  | 대리석/테라조판붙임(습식) | 바닥, 자재 별도(시공비) | M2 | 0.09 | 0 | 0 | 42400 | 3816 | 0 | 0 | 42400 | 3816 |  | N | N |  | 1
|  |  |  | [합 계] |  |  | 0 |  | 12880 |  | 3816 |  | 0 |  | 16696 |  |  |  |  | 1
[7 empty] | 0 | [12 empty] | 1
AOH120050000 |  |  |  | 철재커텐박스(ㄷ자형) | 150*150*1.2t, STL(도장 유) | M | 0 | [12 empty] | 1
AOH120050000 | 자재 | 3010220420287311 |  | 일반구조용압연강판 | 1.2mm | kg | 4.6629 | 770.6 | 3593.2 | 0 | 0 | 0 | 0 | 770.6 | 3593.2 |  | N | N |  | 1
AOH120050000 | 자재 | 3010150420288693 |  | ㄱ형강 | 등변, 25*25*3mm | kg | 1.7634 | 747 | 1317.2 | 0 | 0 | 0 | 0 | 747 | 1317.2 |  | N | N |  | 1
AOH120050000 | 일위대가 | AJM201210000 |  | 잡철물제작설치(철재) -강판 가공시 | 보통 | kg | 5.9184 | 318 | 1882 | 7040 | 41665.5 | 16 | 94.6 | 7374 | 43642.1 |  | N | N |  | 1
AOH120050000 | 일위대가 | ANA000121000 |  | 녹막이페인트(붓칠) | 철재면, 1회, 2종 | M2 | 1.0499 | 502 | 527 | 3393 | 3562.3 | 0 | 0 | 3895 | 4089.3 |  | N | N |  | 1
AOH120050000 | 일위대가 | ANB112134000 |  | 유성페인트(붓칠) | 철재면, 2회. 1급 | M2 | 0.45 | 888 | 399.6 | 9050 | 4072.5 | 0 | 0 | 9938 | 4472.1 |  | N | N |  | 1
AOH120050000 | 자재 | 1119160220292342 |  | 철강설 | 고철, 작업설부산물 | kg | -0.4571 | 330 | -150.8 | 0 | 0 | 0 | 0 | 330 | -150.8 | 수집상차도 | N | N |  | 1
|  |  |  | [합 계] |  |  | 0 |  | 7568 |  | 49300 |  | 94 |  | 56962 |  |  |  |  | 1
[7 empty] | 0 | [12 empty] | 1
AOI200600000 |  |  |  | AL몰딩설치(W형) | 15*15*15*15*1.0mm | M | 0 | [12 empty] | 1
AOI200600000 | 자재 | 3016160420162685 |  | 경량철골천장틀 | 몰딩(알루미늄), W형, 15*15*15*15*1.0mm | M | 1.1 | 1890 | 2079 | 0 | 0 | 0 | 0 | 1890 | 2079 |  | N | N |  | 1
AOI200600000 | 손료 | RENT000000000001 |  | 잡재료 | 재료비의 5% | 식 | 1 | 103.9 | 103.9 | 0 | 0 | 0 | 0 | 103.9 | 103.9 |  | N | N | 5 | 1
AOI200600000 | 시장시공가격 | AJI500920000 |  | AL몰딩 설치 | 재료비 별도 | M | 1 | 0 | 0 | 1294 | 1294 | 0 | 0 | 1294 | 1294 |  | N | N |  | 1
|  |  |  | [합 계] |  |  | 0 |  | 2182 |  | 1294 |  | 0 |  | 3476 |  |  |  |  | 1
[7 empty] | 0 | [12 empty] | 1
AOM110600010 |  |  |  | 흡음판 설치비 | 벽 | M2 | 0 | [12 empty] | 1
AOM110600010 | 노무 | L001010101000030 |  | 내장공 | 일반공사 직종 | 인 | 0.045 | 0 | 0 | 203246 | 9146 | 0 | 0 | 203246 | 9146 |  | N | N |  | 1
AOM110600010 | 노무 | L001010101000002 |  | 보통인부 | 일반공사 직종 | 인 | 0.031 | 0 | 0 | 138290 | 4286.9 | 0 | 0 | 138290 | 4286.9 |  | N | N |  | 1
AOM110600010 | 손료 | RENT000000000001 |  | 공구손료 | 노무비의 1% | 식 | 1 | 134.3 | 134.3 | 0 | 0 | 0 | 0 | 134.3 | 134.3 |  | N | N | 1 | 1
|  |  |  | [합 계] |  |  | 0 |  | 134 |  | 13432 |  | 0 |  | 13566 |  |  |  |  | 1
[7 empty] | 0 | [12 empty] | 1
AOM110600011 |  |  |  | 유리면흡음판 | 벽 T:50mm | M2 | 0 | [12 empty] | 1
AOM110600011 | 자재 | 3014150820154535 |  | 유리섬유보온재 | 밀도64kg/㎥, 50mm,흡음마감재 | M2 | 1.05 | 10820 | 11361 | 0 | 0 | 0 | 0 | 10820 | 11361 |  | N | N |  | 1
AOM110600011 | 자재 | 3120160120277512 |  | 초산비닐계접착제 | 스치로폴, 암면 | kg | 0.3 | 2070 | 621 | 0 | 0 | 0 | 0 | 2070 | 621 |  | N | N |  | 1
AOM110600011 | 일위대가 | AOD111101050 |  | 발포폴리스티렌(접착제붙이기 - 벽) - 시공비 | 50mm 이하 | M2 | 1 | 0 | 0 | 11610 | 11610 | 0 | 0 | 11610 | 11610 |  | N | N |  | 1
|  |  |  | [합 계] |  |  | 0 |  | 11982 |  | 11610 |  | 0 |  | 23592 |  |  |  |  | 1
[7 empty] | 0 | [12 empty] | 1
AOM110600020 |  |  |  | 흡음판 설치비 | 천장 | M2 | 0 | [12 empty] | 1
AOM110600020 | 노무 | L001010101000030 |  | 내장공 | 일반공사 직종 | 인 | 0.045 | 0 | 0 | 203246 | 9146 | 0 | 0 | 203246 | 9146 |  | N | N |  | 1
AOM110600020 | 노무 | L001010101000002 |  | 보통인부 | 일반공사 직종 | 인 | 0.031 | 0 | 0 | 138290 | 4286.9 | 0 | 0 | 138290 | 4286.9 |  | N | N |  | 1
AOM110600020 | 손료 | RENT000000000001 |  | 노임할증 | 인력품의 30% | 식 | 1 | 0 | 0 | 4029.8 | 4029.8 | 0 | 0 | 4029.8 | 4029.8 |  | N | N | 30 | 1
AOM110600020 | 손료 | RENT000000000002 |  | 공구손료 | 노무비의 1% | 식 | 1 | 134.3 | 134.3 | 0 | 0 | 0 | 0 | 134.3 | 134.3 |  | N | N | 1 | 1
|  |  |  | [합 계] |  |  | 0 |  | 134 |  | 17462 |  | 0 |  | 17596 |  |  |  |  | 1
[7 empty] | 0 | [12 empty] | 1
AOM110600024 |  |  |  | 흡음보드설치 | 벽,MDF면 T:15.0mm | M2 | 0 | [12 empty] | 1
AOM110600024 | 자재 | 3016160221870662 |  | 인테리어흡음재 | 15T,난연패브릭+유리면250K 5T | M2 | 1.05 | 52340 | 54957 | 0 | 0 | 0 | 0 | 52340 | 54957 |  | N | N |  | 1
AOM110600024 | 손료 | RENT000000000001 |  | 잡재료 | 주재료비의 5% | 식 | 1 | 2747.8 | 2747.8 | 0 | 0 | 0 | 0 | 2747.8 | 2747.8 |  | N | N | 5 | 1
AOM110600024 | 자재 | 3120160120277512 |  | 초산비닐계접착제 | 스치로폴, 암면 | kg | 0.3 | 2070 | 621 | 0 | 0 | 0 | 0 | 2070 | 621 |  | N | N |  | 1
AOM110600024 | 일위대가 | AOM110600010 |  | 흡음판 설치비 | 벽 | M2 | 1 | 134 | 134 | 13432 | 13432 | 0 | 0 | 13566 | 13566 |  | N | N |  | 1
|  |  |  | [합 계] |  |  | 0 |  | 58459 |  | 13432 |  | 0 |  | 71891 |  |  |  |  | 1
[7 empty] | 0 | [12 empty] | 1
AOM110600025 |  |  |  | 흡음보드설치 | 천정 T:15mm | M2 | 0 | [12 empty] | 1
AOM110600025 | 자재 | 3016160221870662 |  | 인테리어흡음재 | 15T,난연패브릭+유리면250K 5T | M2 | 1.05 | 52340 | 54957 | 0 | 0 | 0 | 0 | 52340 | 54957 |  | N | N |  | 1
AOM110600025 | 손료 | RENT000000000001 |  | 잡재료 | 주재료비의 5% | 식 | 1 | 2747.8 | 2747.8 | 0 | 0 | 0 | 0 | 2747.8 | 2747.8 |  | N | N | 5 | 1
AOM110600025 | 자재 | 3120160120277512 |  | 초산비닐계접착제 | 스치로폴, 암면 | kg | 0.35 | 2070 | 724.5 | 0 | 0 | 0 | 0 | 2070 | 724.5 |  | N | N |  | 1
AOM110600025 | 일위대가 | AOM110600020 |  | 흡음판 설치비 | 천장 | M2 | 1 | 134 | 134 | 17462 | 17462 | 0 | 0 | 17596 | 17596 |  | N | N |  | 1
|  |  |  | [합 계] |  |  | 0 |  | 58563 |  | 17462 |  | 0 |  | 76025 |  |  |  |  | 1
[7 empty] | 0 | [12 empty] | 1
AOM110600027 |  |  |  | 유리면흡음판 | 천정 T:50mm | M2 | 0 | [12 empty] | 1
AOM110600027 | 자재 | 3014150820154535 |  | 유리섬유보온재 | 밀도64kg/㎥, 50mm,흡음마감재 | M2 | 1.05 | 10820 | 11361 | 0 | 0 | 0 | 0 | 10820 | 11361 |  | N | N |  | 1
AOM110600027 | 일위대가 | AOD111103150 |  | 발포폴리스티렌(콘크리트타설부착-벽 및 바닥)-시공비 | 150mm 이하 | M2 | 1 | 0 | 0 | 8284 | 8284 | 0 | 0 | 8284 | 8284 |  | N | N |  | 1
|  |  |  | [합 계] |  |  | 0 |  | 11361 |  | 8284 |  | 0 |  | 19645 |  |  |  |  | 1
[7 empty] | 0 | [12 empty] | 1
AOM110600028 |  |  |  | 유리면흡음판 | 천정 T:160mm | M2 | 0 | [12 empty] | 1
AOM110600028 | 자재 | 3014150820154534 |  | 유리섬유보온재 | 밀도64kg/㎥, 160mm,흡음마감재 | M2 | 1.05 | 30624 | 32155.2 | 0 | 0 | 0 | 0 | 30624 | 32155.2 |  | N | N |  | 1
AOM110600028 | 일위대가 | AOD111103150 |  | 발포폴리스티렌(콘크리트타설부착-벽 및 바닥)-시공비 | 150mm 이하 | M2 | 1 | 0 | 0 | 8284 | 8284 | 0 | 0 | 8284 | 8284 |  | N | N |  | 1
|  |  |  | [합 계] |  |  | 0 |  | 32155 |  | 8284 |  | 0 |  | 40439 |  |  |  |  | 1
[7 empty] | 0 | [12 empty] | 1
AON111202000 |  |  |  | 카스톱퍼 | 네오프렌계, 150*120*750mm | 개소 | 0 | [12 empty] | 1
AON111202000 | 자재 | 3015180320163103 |  | 카스토퍼 | 네오프렌계, 150*120*750mm | EA | 1 | 28000 | 28000 | 0 | 0 | 0 | 0 | 28000 | 28000 |  | N | N |  | 1
AON111202000 | 노무 | L001010101000003 |  | 특별인부 | 일반공사 직종 | 인 | 0.0375 | 0 | 0 | 166063 | 6227.3 | 0 | 0 | 166063 | 6227.3 |  | N | N |  | 1
AON111202000 | 노무 | L001010101000002 |  | 보통인부 | 일반공사 직종 | 인 | 0.0375 | 0 | 0 | 138290 | 5185.8 | 0 | 0 | 138290 | 5185.8 |  | N | N |  | 1
|  |  |  | [합 계] |  |  | 0 |  | 28000 |  | 11413 |  | 0 |  | 39413 |  |  |  |  | 1
[7 empty] | 0 | [12 empty] | 1
AON121120000 |  |  |  | 주차장코너가드 | P.E, 90*90*15*1000mm | M | 0 | [12 empty] | 1
AON121120000 | 자재 | 3015180320163307 |  | 코너비트 | PE, 90*90*15*1000mm | M | 1 | 18000 | 18000 | 0 | 0 | 0 | 0 | 18000 | 18000 |  | N | N |  | 1
AON121120000 | 노무 | L001010101000002 |  | 보통인부 | 일반공사 직종 | 인 | 0.05 | 0 | 0 | 138290 | 6914.5 | 0 | 0 | 138290 | 6914.5 |  | N | N |  | 1
AON121120000 | 노무 | L001010101000003 |  | 특별인부 | 일반공사 직종 | 인 | 0.05 | 0 | 0 | 166063 | 8303.1 | 0 | 0 | 166063 | 8303.1 |  | N | N |  | 1
|  |  |  | [합 계] |  |  | 0 |  | 18000 |  | 15217 |  | 0 |  | 33217 |  |  |  |  | 1
[7 empty] | 0 | [12 empty] | 1
AON121401000 |  |  |  | 하역장데크범퍼 | 네오프렌계, 150*80*1000mm | M | 0 | [12 empty] | 1
AON121401000 | 자재 | 3015180320163301 |  | 하역장데크범퍼 | 네오프렌계, 150*80*1000mm | M | 1 | 35000 | 35000 | 0 | 0 | 0 | 0 | 35000 | 35000 |  | N | N |  | 1
AON121401000 | 노무 | L001010101000002 |  | 보통인부 | 일반공사 직종 | 인 | 0.05 | 0 | 0 | 138290 | 6914.5 | 0 | 0 | 138290 | 6914.5 |  | N | N |  | 1
AON121401000 | 노무 | L001010101000003 |  | 특별인부 | 일반공사 직종 | 인 | 0.05 | 0 | 0 | 166063 | 8303.1 | 0 | 0 | 166063 | 8303.1 |  | N | N |  | 1
|  |  |  | [합 계] |  |  | 0 |  | 35000 |  | 15217 |  | 0 |  | 50217 |  |  |  |  | 1
[7 empty] | 0 | [12 empty] | 1
AON121501011 |  |  |  | 장애인주차표지판 | 자주식 | EA | 0 | [12 empty] | 1
AON121501011 | 자재 | 5213150120270603 |  | 장애인주차표지판 | 벽부용 700*600 | EA | 1 | 100000 | 100000 | 0 | 0 | 0 | 0 | 100000 | 100000 |  | N | N |  | 1
AON121501011 | 노무 | L001010101000002 |  | 보통인부 | 일반공사 직종 | 인 | 0.03 | 0 | 0 | 138290 | 4148.7 | 0 | 0 | 138290 | 4148.7 |  | N | N |  | 1
|  |  |  | [합 계] |  |  | 0 |  | 100000 |  | 4148 |  | 0 |  | 104148 |  |  |  |  | 1
[7 empty] | 0 | [12 empty] | 1
AON121501015 |  |  |  | 영유아거치대 |  | EA | 0 | [12 empty] | 1
AON121501015 | 자재 | 3018150820155629 |  | 베이비시트 |  | EA | 1 | 200000 | 200000 | 0 | 0 | 0 | 0 | 200000 | 200000 |  | N | N |  | 1
AON121501015 | 노무 | L001010101000002 |  | 보통인부 | 일반공사 직종 | 인 | 0.2 | 0 | 0 | 138290 | 27658 | 0 | 0 | 138290 | 27658 |  | N | N |  | 1
AON121501015 | 손료 | RENT000000000001 |  | 공구손료 | 노무비의 3% | 식 | 1 | 829.7 | 829.7 | 0 | 0 | 0 | 0 | 829.7 | 829.7 |  | N | N | 3 | 1
|  |  |  | [합 계] |  |  | 0 |  | 200829 |  | 27658 |  | 0 |  | 228487 |  |  |  |  | 1
[7 empty] | 0 | [12 empty] | 1
AON121501025 |  |  |  | 핸드레일점자표지판 |  | EA | 0 | [12 empty] | 1
AON121501025 | 자재 | 3016160420162704 |  | 핸드레일촉지판 | 알루미늄+인쇄+점자타공 | EA | 1 | 18000 | 18000 | 0 | 0 | 0 | 0 | 18000 | 18000 |  | N | N |  | 1
AON121501025 | 노무 | L001010101000030 |  | 내장공 | 일반공사 직종 | 인 | 0.03 | 0 | 0 | 203246 | 6097.3 | 0 | 0 | 203246 | 6097.3 |  | N | N |  | 1
AON121501025 | 손료 | RENT000000000001 |  | 공구손료 | 노무비의 3% | 식 | 1 | 182.9 | 182.9 | 0 | 0 | 0 | 0 | 182.9 | 182.9 |  | N | N | 3 | 1
|  |  |  | [합 계] |  |  | 0 |  | 18182 |  | 6097 |  | 0 |  | 24279 |  |  |  |  | 1
[7 empty] | 0 | [12 empty] | 1
AQA342200100 |  |  |  | 콘크리트 구조물 철거(대형장비 사용) | 장애물 제거(기준높이 10m 이하) | M3 | 0 | [12 empty] | 1
AQA342200100 | 노무 | L001010101000012 |  | 용접공 | 일반공사 직종 | 인 | 0.02 | 0 | 0 | 223094 | 4461.8 | 0 | 0 | 223094 | 4461.8 |  | N | N |  | 1
AQA342200100 | 노무 | L001010101000002 |  | 보통인부 | 일반공사 직종 | 인 | 0.08 | 0 | 0 | 138290 | 11063.2 | 0 | 0 | 138290 | 11063.2 |  | N | N |  | 1
AQA342200100 | 기계경비 | 00000201010000000 |  | 굴삭기(무한궤도). | 1.0㎥ | HR | 0.29 | 27620 | 8009.8 | 42267 | 12257.4 | 25585 | 7419.6 | 95472 | 27686.8 |  | N | N |  | 1
AQA342200100 | 기계경비 | 00000230001000000 |  | 대형 브레이커. | 1.0㎥용 | HR | 0.29 | 0 | 0 | 0 | 0 | 15924 | 4617.9 | 15924 | 4617.9 |  | N | N |  | 1
AQA342200100 | 기계경비 | 00000250010000000 |  | 압쇄기(펄버라이저). | 1.0㎥용 | HR | 0.29 | 0 | 0 | 0 | 0 | 15854 | 4597.6 | 15854 | 4597.6 |  | N | N |  | 1
AQA342200100 | 손료 | RENT000000000001 |  | 공구손료 | 노무비의 6% | 식 | 1 | 931.5 | 931.5 | 0 | 0 | 0 | 0 | 931.5 | 931.5 |  | N | N | 6 | 1
AQA342200100 | 자재 | 1214190420204089 |  | 산소가스 | 기체 | L | 135 | 2.22 | 299.7 | 0 | 0 | 0 | 0 | 2.22 | 299.7 | 대기압상태기준 | N | N |  | 1
AQA342200100 | 자재 | 1511150620204095 |  | 아세틸렌가스 | kg | kg | 0.05 | 12042 | 602.1 | 0 | 0 | 0 | 0 | 12042 | 602.1 |  | N | N |  | 1
|  |  |  | [합 계] |  |  | 0 |  | 9843 |  | 27782 |  | 16635 |  | 54260 |  |  |  |  | 1
[7 empty] | 0 | [12 empty] | 1
EAA310540075 |  |  |  | 강관틀 비계매기 | 6개월, 10m 이하 | M2 | 0 | [12 empty] | 1
EAA310540075 | 자재 | 3019160220140477 |  | 비계안정장치 | 비계기본틀, 기둥, 1.2*1.7m | 개 | 0.036 | 20830 | 749.8 | 0 | 0 | 0 | 0 | 20830 | 749.8 |  | N | N |  | 1
EAA310540075 | 자재 | 3019160220140478 |  | 비계안정장치 | 비계장선틀, 기둥, 1.0*1.9m | 개 | 0.034 | 19200 | 652.8 | 0 | 0 | 0 | 0 | 19200 | 652.8 |  | N | N |  | 1
EAA310540075 | 자재 | 3019160220140479 |  | 비계안정장치 | 가새, 1.2*1.9m | 개 | 0.068 | 6640 | 451.5 | 0 | 0 | 0 | 0 | 6640 | 451.5 |  | N | N |  | 1
EAA310540075 | 자재 | 3019160220140480 |  | 비계안정장치 | 조절받침철물 | 개 | 0.006 | 3380 | 20.2 | 0 | 0 | 0 | 0 | 3380 | 20.2 |  | N | N |  | 1
EAA310540075 | 자재 | 3019160220140481 |  | 비계안정장치 | 이음철물, 삽입걸이 | 개 | 0.136 | 1000 | 136 | 0 | 0 | 0 | 0 | 1000 | 136 |  | N | N |  | 1
EAA310540075 | 자재 | 3019160220140460 |  | 비계안정장치 | 앙카용철물 | 개 | 0.04 | 360 | 14.4 | 0 | 0 | 0 | 0 | 360 | 14.4 |  | N | N |  | 1
EAA310540075 | 일위대가 | AAA310542000 |  | 강관틀 비계 | 10m 이하 - 조달자원 대체 | M2 | 1 | 0 | 0 | 6068 | 6068 | 0 | 0 | 6068 | 6068 |  | N | N |  | 1
|  |  |  | [합 계] |  |  | 0 |  | 2024 |  | 6068 |  | 0 |  | 8092 |  |  |  |  | 1
[7 empty] | 0 | [12 empty] | 1
EJI420000105 |  |  |  | 가설전기 | 일반용 | 개월 | 0 | [12 empty] | 1
EJI420000105 | 경비항목 | 3016160420162688 |  | 가설전기 |  | KW | 3500 | 0 | 0 | 0 | 0 | 65.2 | 228200 | 65.2 | 228200 |  | N | N |  | 1
|  |  |  | [합 계] |  |  | 0 |  | 0 |  | 0 |  | 228200 |  | 228200 |  |  |  |  | 1
[7 empty] | 0 | [12 empty] | 1
EJI420000106 |  |  |  | 가설용수 | 일반용 | M3 | 0 | [12 empty] | 1
EJI420000106 | 경비항목 | 3016160420162689 |  | 가설용수 |  | M3 | 8 | 0 | 0 | 0 | 0 | 92.4 | 739.2 | 92.4 | 739.2 |  | N | N |  | 1
|  |  |  | [합 계] |  |  | 0 |  | 0 |  | 0 |  | 739 |  | 739 |  |  |  |  | 1
[7 empty] | 0 | [12 empty] | 1
EJI420000109 |  |  |  | 관급자재관리비 | 철근 | 톤 | 0 | [12 empty] | 1
EJI420000109 | 노무 | L001010101000002 | 제외 | 보통인부 | 일반공사 직종 | 인 | 0.11365 | 0 | 0 | 138290 | 15716.6 | 0 | 0 | 138290 | 15716.6 |  | N | Y |  | 0
EJI420000109 | 손료 | RENT000000000001 |  | 경비로적용 | 합계의 100% | 식 | 1 | 0 | 0 | 0 | 0 | 15716.6 | 15716.6 | 15716.6 | 15716.6 |  | N | N | 100 | 1
|  |  |  | [합 계] |  |  | 0 |  | 0 |  | 0 |  | 15716 |  | 15716 |  |  |  |  | 1
[7 empty] | 0 | [12 empty] | 1
EOK100230211 |  |  |  | 걸레받이설치(라왕) | T18*H:60 락카위바니시 | M | 0 | [12 empty] | 1
EOK100230211 | 자재 | 3010369820141049 |  | 각재 | 라왕, 일반증기건조 | 재 | 0.34 | 4433 | 1507.2 | 0 | 0 | 0 | 0 | 4433 | 1507.2 |  | N | N |  | 1
EOK100230211 | 자재 | 3116200220136261 |  | 일반못 | 90mm | kg | 0.003 | 1093 | 3.2 | 0 | 0 | 0 | 0 | 1093 | 3.2 |  | N | N |  | 1
EOK100230211 | 노무 | L001010101000023 |  | 건축목공 | 일반공사 직종 | 인 | 0.014 | 0 | 0 | 210176 | 2942.4 | 0 | 0 | 210176 | 2942.4 |  | N | N |  | 1
EOK100230211 | 노무 | L001010101000002 |  | 보통인부 | 일반공사 직종 | 인 | 0.001 | 0 | 0 | 138290 | 138.2 | 0 | 0 | 138290 | 138.2 |  | N | N |  | 1
EOK100230211 | 일위대가 | ANE120000030 |  | 클리어래커칠 | 목재면 3회 | M2 | 0.06 | 3419 | 205.1 | 77459 | 4647.5 | 0 | 0 | 80878 | 4852.6 |  | N | N |  | 1
EOK100230211 | 일위대가 | ANF020003100 |  | 바니시칠 - | 3회, 목재면 | M2 | 0.06 | 1010 | 60.6 | 16881 | 1012.8 | 0 | 0 | 17891 | 1073.4 |  | N | N |  | 1
|  |  |  | [합 계] |  |  | 0 |  | 1776 |  | 8740 |  | 0 |  | 10516 |  |  |  |  | 1
[7 empty] | 0 | [12 empty] | 1

## 중기단가산출
중 기 단 가 산 출
190482300_(가칭)빛물꿈 종합사회복지관 건립공사(건축, 토목, 기계)_1000825315
중기단가산출코드 | 번호 | 품명 | 규격 | 단위 | 재료비 | 노무비 | 경비 | 합계 | 비목구분 | 비고
ADF102050001 |  | 콘크리트 펌프차 타설(무근, 진동기無) | 158m3 이하, 슬럼프 8~12cm, 보통(매트기초 등) | 회 | 145779 | 1361682 | 366641 | 1874102 | 합계
ADF102240001 |  | 콘크리트 펌프차 타설(무근) | 432m3 이하, 슬럼프 8~12cm, 보통(벽,기둥,슬래브 등) | 회 | 484196 | 4668543 | 1262742 | 6415481 | 합계
ADF102240002 |  | 콘크리트 펌프차 타설(무근) | 125m3 이하, 슬럼프 8~12cm, 보통(벽,기둥,슬래브 등) | 회 | 159500 | 1577836 | 417960 | 2155296 | 합계
ADF202061001 |  | 콘크리트 펌프차 타설(매트기초 등) | 1999m3 이하, 슬럼프 15cm, 보통 | 회 | 1506388 | 16745548 | 3751643 | 22003579 | 합계
ADF202261001 |  | 콘크리트 펌프차 타설(벽,기둥,슬래브 등) | 4628m3 이하, 슬럼프 15cm, 보통 | 회 | 4519166 | 50236645 | 11254930 | 66010741 | 합계
ATA300103300 |  | 시멘트운반 | 인력(상차+하차) | 포 | 0 | 0 | 484 | 484 | 합계
ATA400102100 |  | 운반비(트레일러 20ton+크레인 10ton) | 철근, L:10km | TON | 0 | 0 | 8644 | 8644 | 합계
CDE100210700 |  | 터파기/토사 | 보통, 굴삭기 0.7m3 | M3 | 278 | 716 | 359 | 1353 | 합계
CDE100210720 |  | 터파기/토사 | 보통, 굴삭기 0.7m3 90%, 인력10% | M3 | 250 | 3410 | 323 | 3983 | 합계
CDF300130010 |  | 토사 운반/단지외 10km | 보통, 덤프 15ton+굴삭기 0.7m3(고르기 별도) | M3 | 2536 | 4208 | 1860 | 8604 | 합계
CDH160010600 |  | 되메우기/토사, 두께 30cm | 보통, 굴삭기 0.7m3+래머 80kg | M3 | 318 | 3829 | 312 | 4459 | 합계
CDI200030030 |  | 토사(단지내잔토포설) | 보통, 굴삭기 0.7m3 | M3 | 158 | 406 | 204 | 768 | 합계

## 중기단가산출식
중 기 단 가 산 출 식
190482300_(가칭)빛물꿈 종합사회복지관 건립공사(건축, 토목, 기계)_1000825315
산 출 근 거 | 재료비 | 노무비 | 경비 | 합계
1 ADF102050001 콘크리트 펌프차 타설(무근, 진동기無) 158m3 이하, 슬럼프 8~12cm, 보통(매트기초 등) 회 | 145779 | 1361682 | 366641 | 1874102
※[1.시설유형(양호):매트기초 등 적용]
[2.펌프차: 32m 적용]
[3.믹서트럭진입조건(보통) 적용]
[※1.2.3 및 각종조건 타설 환경에 따라 변경사용 요망]
[압송관 필요시 "별산"]
A 타설량 = 158 M3
FT 기준시간(슬럼프 8>12CM:무근1.15,철근1.35) = 1.15 min
N 펌프차 이동횟수 = 0
F1 시설유형(양호1.0,보통1.20,불량1.4,매우불량4.0) = 1.0
F2 믹서트럭 진입조건(양호1.0,보통1.20,불량1.40) = 1.2
T1 펌프차 셋팅 = 20 min
T2 펌프차 마감 = 20 min
T3 펌프차 이동 및 재셋팅 = 30 * N = 0
T4 펌프차 타설(기준시간×f1×f2×타설량) = FT * F1 * F2 * A = 218.04
F 작업계수 = 0.8
TC 콘크리트펌프차 운전시간 = ( T1 + T2 + T3 + T4 ) / F = 322.55
TB 인력에 의한 타설준비 및 마무리 시간 = 35 min
T 전체작업소요시간 = TC + TB = 357.55
TT 작업소요시간(min/M3) = T / A = 2.2629
Q 시간당 작업작업량(회/HR) = 60 / T = 0.168
◈배치인원
1.인원
[1] = 0, [2] = 0, [3] = 0
콘크리트공 (6-1)인/8HR*작업시간
노무비: 216,409 * 5 / 8 / 0.168 = 805,093.0 | 0 | 805093 | 0 | 805093
[노:콘크리트공-일반공사 직종-인]
특별인부 (2-1)인/8HR*작업시간
노무비: 166,063 * 1 / 8 / 0.168 = 123,558.7 | 0 | 123558.7 | 0 | 123558.7
[노:특별인부-일반공사 직종-인]
보통인부 2인/8HR*작업시간
노무비: 138,290 * 2 / 8 / 0.168 = 205,788.6 | 0 | 205788.6 | 0 | 205788.6
[노:보통인부-일반공사 직종-인]
> 1 소 계 | 0 | 1134440.3 | 0 | 1134440.3
◈사용기계
TTC 작업소요시간(min/M3) = TC / A = 2.0414
Q 시간당 작업작업량(회/HR) = 60 / TC = 0.186
2.콘크리트 펌프차, 32m(80∼95㎥/hr)
재료비: 27,115 / 0.186 = 145,779.5 | 145779.5 | 0 | 0 | 145779.5
[재:콘크리트 펌프차.-32m(80∼95㎥/hr)-HR]
노무비: 42,267 / 0.186 = 227,241.9 | 0 | 227241.9 | 0 | 227241.9
[노:콘크리트 펌프차.-32m(80∼95㎥/hr)-HR]
경 비: 59,755 / 0.186 = 321,263.4 | 0 | 0 | 321263.4 | 321263.4
[경:콘크리트 펌프차.-32m(80∼95㎥/hr)-HR]
> 2 소 계 | 145779.5 | 227241.9 | 321263.4 | 694284.8
3.잡재료비(인력품의 4%): ( 805,093.0 + 123,558.7 + 205,788.6 ) * 0.04 = 45,377.6 | 0 | 0 | 45377.6 | 45377.6
> 3 소 계 | 0 | 0 | 45377.6 | 45377.6
2 ADF102240001 콘크리트 펌프차 타설(무근) 432m3 이하, 슬럼프 8~12cm, 보통(벽,기둥,슬래브 등) 회 | 484196 | 4668543 | 1262742 | 6415481
※[1.시설유형(보통):벽,기둥,보,슬라브,교대,교각등 적용]
[2.펌프차: 32m 적용]
[3.믹서트럭진입조건(보통) 적용]
[※1.2.3 및 각종조건 타설 환경에 따라 변경사용 요망]
[압송관 필요시 "별산"]
A 타설량 = 432 M3
FT 기준시간(슬럼프 8>12CM:무근1.15,철근1.35) = 1.15 min
N 펌프차 이동횟수 = 0
F1 시설유형(양호1.0,보통1.20,불량1.4,매우불량4.0) = 1.2
F2 믹서트럭 진입조건(양호1.0,보통1.20,불량1.40) = 1.2
T1 펌프차 셋팅 = 20 min
T2 펌프차 마감 = 20 min
T3 펌프차 이동 및 재셋팅 = 30 * N = 0
T4 펌프차 타설(기준시간×f1×f2×타설량) = FT * F1 * F2 * A = 715.392
F 작업계수 = 0.7
TC 콘크리트펌프차 운전시간 = ( T1 + T2 + T3 + T4 ) / F = 1,079.1314
TB 인력에 의한 타설준비 및 마무리 시간 = 25 min
T 전체작업소요시간 = TC + TB = 1,104.1314
TT 작업소요시간(min/M3) = T / A = 2.5558
Q 시간당 작업작업량(회/HR) = 60 / T = 0.054
◈배치인원
1.인원
[1] = 0, [2] = 0, [3] = 0
콘크리트공 5인/8HR*작업시간
노무비: 216,409 * 5 / 8 / 0.054 = 2,504,733.7 | 0 | 2504733.7 | 0 | 2504733.7
[노:콘크리트공-일반공사 직종-인]
특별인부 2인/8HR*작업시간
노무비: 166,063 * 2 / 8 / 0.054 = 768,810.1 | 0 | 768810.1 | 0 | 768810.1
[노:특별인부-일반공사 직종-인]
보통인부 2인/8HR*작업시간
노무비: 138,290 * 2 / 8 / 0.054 = 640,231.4 | 0 | 640231.4 | 0 | 640231.4
[노:보통인부-일반공사 직종-인]
> 1 소 계 | 0 | 3913775.2 | 0 | 3913775.2
◈사용기계
TTC 작업소요시간(min/M3) = TC / A = 2.4979
Q 시간당 작업작업량(회/HR) = 60 / TC = 0.056
2.콘크리트 펌프차, 32m(80∼95㎥/hr)
재료비: 27,115 / 0.056 = 484,196.4 | 484196.4 | 0 | 0 | 484196.4
[재:콘크리트 펌프차.-32m(80∼95㎥/hr)-HR]
노무비: 42,267 / 0.056 = 754,767.8 | 0 | 754767.8 | 0 | 754767.8
[노:콘크리트 펌프차.-32m(80∼95㎥/hr)-HR]
경 비: 59,755 / 0.056 = 1,067,053.5 | 0 | 0 | 1067053.5 | 1067053.5
[경:콘크리트 펌프차.-32m(80∼95㎥/hr)-HR]
> 2 소 계 | 484196.4 | 754767.8 | 1067053.5 | 2306017.7
3.잡재료비(인력품의 5%): ( 2,504,733.7 + 768,810.1 + 640,231.4 ) * 0.05 = 195,688.7 | 0 | 0 | 195688.7 | 195688.7
> 3 소 계 | 0 | 0 | 195688.7 | 195688.7
3 ADF102240002 콘크리트 펌프차 타설(무근) 125m3 이하, 슬럼프 8~12cm, 보통(벽,기둥,슬래브 등) 회 | 159500 | 1577836 | 417960 | 2155296
※[1.시설유형(보통):벽,기둥,보,슬라브,교대,교각등 적용]
[2.펌프차: 32m 적용]
[3.믹서트럭진입조건(보통) 적용]
[※1.2.3 및 각종조건 타설 환경에 따라 변경사용 요망]
[압송관 필요시 "별산"]
A 타설량 = 125 M3
FT 기준시간(슬럼프 8>12CM:무근1.15,철근1.35) = 1.15 min
N 펌프차 이동횟수 = 0
F1 시설유형(양호1.0,보통1.20,불량1.4,매우불량4.0) = 1.2
F2 믹서트럭 진입조건(양호1.0,보통1.20,불량1.40) = 1.2
T1 펌프차 셋팅 = 20 min
T2 펌프차 마감 = 20 min
T3 펌프차 이동 및 재셋팅 = 30 * N = 0
T4 펌프차 타설(기준시간×f1×f2×타설량) = FT * F1 * F2 * A = 207
F 작업계수 = 0.7
TC 콘크리트펌프차 운전시간 = ( T1 + T2 + T3 + T4 ) / F = 352.8571
TB 인력에 의한 타설준비 및 마무리 시간 = 25 min
T 전체작업소요시간 = TC + TB = 377.8571
TT 작업소요시간(min/M3) = T / A = 3.0228
Q 시간당 작업작업량(회/HR) = 60 / T = 0.159
◈배치인원
1.인원
[1] = 0, [2] = 0, [3] = 0
콘크리트공 5인/8HR*작업시간
노무비: 216,409 * 5 / 8 / 0.159 = 850,664.3 | 0 | 850664.3 | 0 | 850664.3
[노:콘크리트공-일반공사 직종-인]
특별인부 2인/8HR*작업시간
노무비: 166,063 * 2 / 8 / 0.159 = 261,105.3 | 0 | 261105.3 | 0 | 261105.3
[노:특별인부-일반공사 직종-인]
보통인부 2인/8HR*작업시간
노무비: 138,290 * 2 / 8 / 0.159 = 217,437.1 | 0 | 217437.1 | 0 | 217437.1
[노:보통인부-일반공사 직종-인]
> 1 소 계 | 0 | 1329206.7 | 0 | 1329206.7
◈사용기계
TTC 작업소요시간(min/M3) = TC / A = 2.8228
Q 시간당 작업작업량(회/HR) = 60 / TC = 0.17
2.콘크리트 펌프차, 32m(80∼95㎥/hr)
재료비: 27,115 / 0.17 = 159,500.0 | 159500 | 0 | 0 | 159500
[재:콘크리트 펌프차.-32m(80∼95㎥/hr)-HR]
노무비: 42,267 / 0.17 = 248,629.4 | 0 | 248629.4 | 0 | 248629.4
[노:콘크리트 펌프차.-32m(80∼95㎥/hr)-HR]
경 비: 59,755 / 0.17 = 351,500.0 | 0 | 0 | 351500 | 351500
[경:콘크리트 펌프차.-32m(80∼95㎥/hr)-HR]
> 2 소 계 | 159500 | 248629.4 | 351500 | 759629.4
3.잡재료비(인력품의 5%): ( 850,664.3 + 261,105.3 + 217,437.1 ) * 0.05 = 66,460.3 | 0 | 0 | 66460.3 | 66460.3
> 3 소 계 | 0 | 0 | 66460.3 | 66460.3
4 ADF202061001 콘크리트 펌프차 타설(매트기초 등) 1999m3 이하, 슬럼프 15cm, 보통 회 | 1506388 | 16745548 | 3751643 | 22003579
※[1.시설유형(양호):매트기초 등 적용]
[2.펌프차: 32m 적용]
[3.믹서트럭진입조건(보통) 적용]
[※1.2.3 및 각종조건 타설 환경에 따라 변경사용 요망]
[압송관 필요시 "별산"]
A 타설량 = 1999 M3
FT 기준시간(슬럼프 15CM:무근1.10,철근1.25) = 1.25 min
N 펌프차 이동횟수 = 0
F1 시설유형(양호1.0,보통1.20,불량1.4,매우불량4.0) = 1.0
F2 믹서트럭 진입조건(양호1.0,보통1.20,불량1.40) = 1.2
T1 펌프차 셋팅 = 20 min
T2 펌프차 마감 = 20 min
T3 펌프차 이동 및 재셋팅 = 30 * N = 0
T4 펌프차 타설(기준시간×f1×f2×타설량) = FT * F1 * F2 * A = 2,998.5
F 작업계수 = 0.9
TC 콘크리트펌프차 운전시간 = ( T1 + T2 + T3 + T4 ) / F = 3,376.1111
TB 인력에 의한 타설준비 및 마무리 시간 = 45 min
T 전체작업소요시간 = TC + TB = 3,421.1111
TT 작업소요시간(min/M3) = T / A = 1.7114
Q 시간당 작업작업량(회/HR) = 60 / T = 0.018
◈배치인원
1.인원
[1] = 0, [2] = 0, [3] = 0
콘크리트공 6인/8HR*작업시간
노무비: 216,409 * 6 / 8 / 0.018 = 9,017,041.6 | 0 | 9017041.6 | 0 | 9017041.6
[노:콘크리트공-일반공사 직종-인]
특별인부 3인/8HR*작업시간
노무비: 166,063 * 3 / 8 / 0.018 = 3,459,645.8 | 0 | 3459645.8 | 0 | 3459645.8
[노:특별인부-일반공사 직종-인]
보통인부 2인/8HR*작업시간
노무비: 138,290 * 2 / 8 / 0.018 = 1,920,694.4 | 0 | 1920694.4 | 0 | 1920694.4
[노:보통인부-일반공사 직종-인]
> 1 소 계 | 0 | 14397381.8 | 0 | 14397381.8
◈사용기계
TTC 작업소요시간(min/M3) = TC / A = 1.6889
Q 시간당 작업작업량(회/HR) = 60 / TC = 0.018
2.콘크리트 펌프차, 32m(80∼95㎥/hr)
재료비: 27,115 / 0.018 = 1,506,388.8 | 1506388.8 | 0 | 0 | 1506388.8
[재:콘크리트 펌프차.-32m(80∼95㎥/hr)-HR]
노무비: 42,267 / 0.018 = 2,348,166.6 | 0 | 2348166.6 | 0 | 2348166.6
[노:콘크리트 펌프차.-32m(80∼95㎥/hr)-HR]
경 비: 59,755 / 0.018 = 3,319,722.2 | 0 | 0 | 3319722.2 | 3319722.2
[경:콘크리트 펌프차.-32m(80∼95㎥/hr)-HR]
> 2 소 계 | 1506388.8 | 2348166.6 | 3319722.2 | 7174277.6
3.잡재료비(인력품의 3%): ( 9,017,041.6 + 3,459,645.8 + 1,920,694.4 ) * 0.03 = 431,921.4 | 0 | 0 | 431921.4 | 431921.4
> 3 소 계 | 0 | 0 | 431921.4 | 431921.4
5 ADF202261001 콘크리트 펌프차 타설(벽,기둥,슬래브 등) 4628m3 이하, 슬럼프 15cm, 보통 회 | 4519166 | 50236645 | 11254930 | 66010741
※[1.시설유형(보통):벽,기둥,보,슬라브,교대,교각등 적용]
[2.펌프차: 32m 적용]
[3.믹서트럭진입조건(보통) 적용]
[※1.2.3 및 각종조건 타설 환경에 따라 변경사용 요망]
[압송관 필요시 "별산"]
A 타설량 = 4628 M3
FT 기준시간(슬럼프 15CM:무근1.10,철근1.25) = 1.25 min
N 펌프차 이동횟수 = 0
F1 시설유형(양호1.0,보통1.20,불량1.4,매우불량4.0) = 1.2
F2 믹서트럭 진입조건(양호1.0,보통1.20,불량1.40) = 1.2
T1 펌프차 셋팅 = 20 min
T2 펌프차 마감 = 20 min
T3 펌프차 이동 및 재셋팅 = 30 * N = 0
T4 펌프차 타설(기준시간×f1×f2×타설량) = FT * F1 * F2 * A = 8,330.4
F 작업계수 = 0.9
TC 콘크리트펌프차 운전시간 = ( T1 + T2 + T3 + T4 ) / F = 9,300.4444
TB 인력에 의한 타설준비 및 마무리 시간 = 45 min
T 전체작업소요시간 = TC + TB = 9,345.4444
TT 작업소요시간(min/M3) = T / A = 2.0193
Q 시간당 작업작업량(회/HR) = 60 / T = 0.006
◈배치인원
1.인원
[1] = 0, [2] = 0, [3] = 0
콘크리트공 6인/8HR*작업시간
노무비: 216,409 * 6 / 8 / 0.006 = 27,051,125.0 | 0 | 27051125 | 0 | 27051125
[노:콘크리트공-일반공사 직종-인]
특별인부 3인/8HR*작업시간
노무비: 166,063 * 3 / 8 / 0.006 = 10,378,937.5 | 0 | 10378937.5 | 0 | 10378937.5
[노:특별인부-일반공사 직종-인]
보통인부 2인/8HR*작업시간
노무비: 138,290 * 2 / 8 / 0.006 = 5,762,083.3 | 0 | 5762083.3 | 0 | 5762083.3
[노:보통인부-일반공사 직종-인]
> 1 소 계 | 0 | 43192145.8 | 0 | 43192145.8
◈사용기계
TTC 작업소요시간(min/M3) = TC / A = 2.0096
Q 시간당 작업작업량(회/HR) = 60 / TC = 0.006
2.콘크리트 펌프차, 32m(80∼95㎥/hr)
재료비: 27,115 / 0.006 = 4,519,166.6 | 4519166.6 | 0 | 0 | 4519166.6
[재:콘크리트 펌프차.-32m(80∼95㎥/hr)-HR]
노무비: 42,267 / 0.006 = 7,044,500.0 | 0 | 7044500 | 0 | 7044500
[노:콘크리트 펌프차.-32m(80∼95㎥/hr)-HR]
경 비: 59,755 / 0.006 = 9,959,166.6 | 0 | 0 | 9959166.6 | 9959166.6
[경:콘크리트 펌프차.-32m(80∼95㎥/hr)-HR]
> 2 소 계 | 4519166.6 | 7044500 | 9959166.6 | 21522833.2
3.잡재료비(인력품의 3%): ( 27,051,125.0 + 10,378,937.5 + 5,762,083.3 ) * 0.03 = 1,295,764.3 | 0 | 0 | 1295764.3 | 1295764.3
> 3 소 계 | 0 | 0 | 1295764.3 | 1295764.3
6 ATA300103300 시멘트운반 인력(상차+하차) 포 | 0 | 0 | 484 | 484
M <소운반소요인부수> = 6 + 2 = 8
MM 소운반소요인부수 = 6
I 소운반거리 = 20
IA 운반인부간간격 = 7
N <대당소운반회수> = 34
T 적재량(KG) = 8000
RT 단위중량(KG) = 40
A 운반인부 1회운반량 = 1
T1 <차량 1대적재소요시간(분)> = 40.42
MV 운반인부속도(2500M/HR) = 41.66
T2 어깨매고부리는시간(분) = 0.17
T3 조작소요시간(분) = 2
CMS 운반 1회당소요시간(분) = ( I * 2 ) / MV + T2 = 1.1301
T1A 차량 1대적재소요시간(분) = ( CMS * N ) + T3 = 40.4234
QT 차량1대적재량 = T / RT = 200
NA 대당소운반회수 = QT / ( A * MM ) = 33.3333
AAA 소운반소요인부수 = ( I * 2 ) / IA = 5.7142
MQA <단위당소요인부> = M * T1 / 450 * 1 / QT = 0.0035
Q <단위당소요인부> = 1 / 0.0035 = 285.714
1.보통인부
노무비: 138,290 / Q = 484.0 | 0 | 0 | 484 | 484
[노:보통인부-일반공사 직종-인]
> 1 소 계 | 0 | 0 | 484 | 484
7 ATA400102100 운반비(트레일러 20ton+크레인 10ton) 철근, L:10km TON | 0 | 0 | 8644 | 8644
운반거리 L=10KM 트레일러(20톤) 톤당
적용기준:현장에서 가까운 지역공장 상차도
(인천제철,광양제철,포항 등)
차량속도= 0KM/V1 40KM/V2 25KM/V3
생산공장 ○----------0-------------0----------○10KM
운반거리=공장L1=0.0KM,시내L2=9.5KM,공사장L3=0.5KM
1.트랙터및트레일러(20톤/HR)
Q0 트레일러적재량(TON) = 20
Q1 1회적재량(TON) = 2
F 환산계수 = 1
E 작업효율 = 0.9
ES 적재효율 = 0.5
N 적재횟수 = Q0 / Q1 = 10
CMS 묶기30,회전30,풀기30(초) = 30 + 30 + 30 = 90
T1 적재시간(MIN) = ( CMS * N ) / ( 60 * ES ) = 30
L1 작업장내 운반거리(KM) = 0
L2 도로주행 운반거리(KM) = 9.5
L3 공사장내 운반거리(KM) = 0.5
V1 작업장내 운반속도(KM/HR) = 0
V2 도로주행 운반속도(KM/HR) = 40
V3 공사장내 운반속도(KM/HR) = 25
T2 왕복시간(MIN) = ( ( L2 / V2 ) + ( L3 / V3 ) ) * 60 * 2 = 30.9
T3 적하시간(MIN) = ( CMS * N ) / ( 60 * ES ) = 30
T4 적재대기시간(MIN) = 0.42
T6 세륜시간 (MIN) = 1.5
CM 1회싸이클시간(MIN) = T1 + T2 + T3 + T4 + T6 = 92.82
Q 시간당 작업량(TON/HR) = ( 60 * Q0 * F * E ) / CM = 11.635
Z 차량실 작업량(TON/HR) = ( T2 + T4 ) / CM * ( 1 / Q ) = 0.029
재료비: 26,627 / 11.635 * Z = 66.3 | 0 | 0 | 66.3 | 66.3
[재:트럭 트랙터 및 평판트레일러.-20ton-HR]
노무비: 42,267 / 11.635 = 3,632.7 | 0 | 0 | 3632.7 | 3632.7
[노:트럭 트랙터 및 평판트레일러.-20ton-HR]
경 비: 15,434 / 11.635 = 1,326.5 | 0 | 0 | 1326.5 | 1326.5
[경:트럭 트랙터 및 평판트레일러.-20ton-HR]
> 1 소 계 | 0 | 0 | 5025.5 | 5025.5
2.크레인(트럭탑재형)(10TON/HR)
Q1 1회적재량(TON) = 2
F 환산계수 = 1
ES 작업효율 = 0.5
CMS 묶기30,회전30,풀기30(초) = 30 + 30 + 30 = 90
Q 크레인상,하차작업량(톤/HR) = ( 3600 * Q1 * F * ES / CMS ) = 40
재료비: 14,349 / 40 = 358.7 | 0 | 0 | 358.7 | 358.7
[재:트럭탑재형 크레인.-10ton-HR]
노무비: 36,713 / 40 = 917.8 | 0 | 0 | 917.8 | 917.8
[노:트럭탑재형 크레인.-10ton-HR]
경 비: 17,839 / 40 = 445.9 | 0 | 0 | 445.9 | 445.9
[경:트럭탑재형 크레인.-10ton-HR]
> 2 소 계 | 0 | 0 | 1722.4 | 1722.4
3.인력
비계공
노무비: 234,297 * 2 / 8 / 40 = 1,464.3 | 0 | 0 | 1464.3 | 1464.3
[노:비계공-일반공사 직종-인]
보통인부
노무비: 138,290 * 1 / 8 / 40 = 432.1 | 0 | 0 | 432.1 | 432.1
[노:보통인부-일반공사 직종-인]
> 3 소 계 | 0 | 0 | 1896.4 | 1896.4
>> 1 합 계 | 0 | 0 | 8644.3 | 8644.3
8 CDE100210700 터파기/토사 보통, 굴삭기 0.7m3 M3 | 278 | 716 | 359 | 1353
굴삭기(무한궤도),0.7㎥ M3
Q1 바켓용량(M3) = 0.70
K 바켓계수(양호1.1,보통0.90,불량0.70,파쇄암0.55) = 0.90
F 토량환산계수(1/L) = 1 / 1.25 = 0.8
E1 터파기에 대하여 -0.05 = 0.05
E 작업효율사질토(양호0.85,보통0.70,불량0.55) = 0.70 - E1 = 0.65
CM 1회 싸이클시간(135˚SEC) = 20
Q 시간당 작업량 (M3/Hr) = 3600 * Q1 * K * F * E / CM = 58.968
재료비: 16,430 / 58.968 = 278.6 | 278.6 | 0 | 0 | 278.6
[재:굴삭기(무한궤도).-0.7㎥-HR]
노무비: 42,267 / 58.968 = 716.7 | 0 | 716.7 | 0 | 716.7
[노:굴삭기(무한궤도).-0.7㎥-HR]
경 비: 21,214 / 58.968 = 359.7 | 0 | 0 | 359.7 | 359.7
[경:굴삭기(무한궤도).-0.7㎥-HR]
> 1 소 계 | 278.6 | 716.7 | 359.7 | 1355
9 CDE100210720 터파기/토사 보통, 굴삭기 0.7m3 90%, 인력10% M3 | 250 | 3410 | 323 | 3983
굴삭기(무한궤도),0.7㎥90%+인력10% M3
Q1 바켓용량(M3) = 0.70
K 바켓계수(양호1.1,보통0.90,불량0.70,파쇄암0.55) = 0.90
F 토량환산계수(1/L) = 1 / 1.25 = 0.8
E1 터파기에 대하여 -0.05 = 0.05
E 작업효율사질토(양호0.85,보통0.70,불량0.55) = 0.70 - E1 = 0.65
CM 1회 싸이클시간(135˚SEC) = 20
Q 시간당 작업량 (M3/Hr) = 3600 * Q1 * K * F * E / CM / 0.9 = 65.52
재료비: 16,430 / 65.52 = 250.7 | 250.7 | 0 | 0 | 250.7
[재:굴삭기(무한궤도).-0.7㎥-HR]
노무비: 42,267 / 65.52 = 645.1 | 0 | 645.1 | 0 | 645.1
[노:굴삭기(무한궤도).-0.7㎥-HR]
경 비: 21,214 / 65.52 = 323.7 | 0 | 0 | 323.7 | 323.7
[경:굴삭기(무한궤도).-0.7㎥-HR]
> 1 소 계 | 250.7 | 645.1 | 323.7 | 1219.5
인력터파기,0-1m,보통인부0.2인*10%
Q 시간당 작업량 (M3/Hr) = 1 / 8 / 0.2 / 0.1 = 6.25
보통인부 1인/8HR*작업시간
노무비: 138,290 * 1 / 8 / 6.25 = 2,765.8 | 0 | 2765.8 | 0 | 2765.8
[노:보통인부-일반공사 직종-인]
> 2 소 계 | 0 | 2765.8 | 0 | 2765.8
10 CDF300130010 토사 운반/단지외 10km 보통, 덤프 15ton+굴삭기 0.7m3(고르기 별도) M3 | 2536 | 4208 | 1860 | 8604
운반거리 L=10KN,(적재,고르기별도) M3
차량속도= 30KM/V1,35KM/V2,35KM/V3,35KM/V4,30KM/V5,35KM/V6
○------------------0------------0----------------○10KM
운반거리=단지대L1=0.5KM,시내외L2=9.0KM,사토장L3=0.5KM
1.덤프트럭,15톤
T 적재용량(톤) = 15
R1 토석의 단위중량(톤) = 1.7
L 토량 변화율 = 1.25
Q1 1회 적재량(M3) = T / R1 * L = 11.0294
F 토량 환산계수(1/L) = 1 / L = 0.8
E 작업효율 = 0.9
CMS 적재기계 1회 싸이클시간(SEC) = 20
V1 단지내적재운반속도(KM/HR) = 15
V2 단지내공차운반속도(KM/HR) = 20
V3 시내외포장적재운반속도(KM/HR) = 35
V4 시내외포장공차운반속도(KM/HR) = 35
V5 사토장적재운반속도(KM/HR) = 15
V6 사토장공차운반속도(KM/HR) = 20
L1 단지내운반거리(KM) = 0.5
L2 시내외포장(KM) = 9.0
L3 사토장비포장(KM) = 0.5
T2 왕복시간(MIN) = ( ( L1 / V1 ) + ( L1 / V2 ) + ( L2 / V3 ) + ( L2 / V4 ) + ( L3 / V5 ) + ( L3 / V6 ) ) * 60 = 37.8571
T3 적하시간(MIN)양호0.5,보통0.8,불량1.1 = 0.8
T4 적재대기(MIN)양호0.15,보통0.42,불량0.7 = 0.42
T5 적재합자동덮개설치및해체(MIN) = 0.5
T6 세륜시간 (MIN) = 1.5
K 백호바켓계수 = 1.1
ES 작업효율(양호0.9,보통0.75,불량0.6) = 0.75
N 덤프트럭 소요 백호 적재회수 = Q1 / ( 0.7 * K ) = 14.32
CM 1회 싸이클 시간(MIN) = CMS * N / ( 60 * ES ) + T2 + T3 + T4 + T5 + T6 = 47.442
Q 시간당 작업량(M3/HR) = 60 * Q1 * F * E / CM = 10.043
재료비: 25,474 / 10.043 = 2,536.4 | 2536.4 | 0 | 0 | 2536.4
[재:덤프트럭.-15ton-HR]
노무비: 42,267 / 10.043 = 4,208.6 | 0 | 4208.6 | 0 | 4208.6
[노:덤프트럭.-15ton-HR]
경 비: 18,299 / 10.043 = 1,822.0 | 0 | 0 | 1822 | 1822
[경:덤프트럭.-15ton-HR]
> 1 소계 | 2536.4 | 4208.6 | 1822 | 8567
2.자동덮개시설,덤프15톤용 M3
재료비: 0 / 10.043 = 0.0 | 0 | 0 | 0 | 0
[재:덤프트럭 자동덮개시설.-15ton-HR]
노무비: 0 / 10.043 = 0.0 | 0 | 0 | 0 | 0
[노:덤프트럭 자동덮개시설.-15ton-HR]
경 비: 386 / 10.043 = 38.4 | 0 | 0 | 38.4 | 38.4
[경:덤프트럭 자동덮개시설.-15ton-HR]
> 2 소계 | 0 | 0 | 38.4 | 38.4
11 CDH160010600 되메우기/토사, 두께 30cm 보통, 굴삭기 0.7m3+래머 80kg M3 | 318 | 3829 | 312 | 4459
1.굴삭기 (무한궤도)0.7㎥M3
Q1 바켓용량(M3) = 0.7
K 바켓계수 = 1.1
L1 흐트러진상태 = 1.25
C 다져진상태 = 0.875
F 토량환산계(C/L) = C / L1 = 0.7
E 작업효율(양호0.9,보통0.75,불량0.6) = 0.75
CM 1회 싸이클시간(90˚sec) = 18
Q 시간당 작업량 (M3/Hr) = 3600 * Q1 * K * F * E / CM = 80.85
재료비: 16,430 / 80.85 = 203.2 | 203.2 | 0 | 0 | 203.2
[재:굴삭기(무한궤도).-0.7㎥-HR]
노무비: 42,267 / 80.85 = 522.7 | 0 | 522.7 | 0 | 522.7
[노:굴삭기(무한궤도).-0.7㎥-HR]
경 비: 21,214 / 80.85 = 262.3 | 0 | 0 | 262.3 | 262.3
[경:굴삭기(무한궤도).-0.7㎥-HR]
> 1 소 계 | 203.2 | 522.7 | 262.3 | 988.2
2.래머,80kg
A 1회당 유호 다짐면적(M2) = 0.28 * 0.33 = 0.0924
N 1시간당 타격회수(회/HR) = 36000
H 다짐두께(M) = 0.3
L1 흐트러진상태 = 1.25
F 토량환산계(L1/L1) = L1 / L1 = 1
E 작업효율(양호0.7,보통0.5,불량0.3) = 0.5
P 중복 다짐회수(회) = 57
Q 시간당 작업량(M3/HR) = A * N * H * F * E / P = 8.754
재료비: 1,011 / 8.754 = 115.4 | 115.4 | 0 | 0 | 115.4
[재:래머.-80kg-HR]
노무비: 28,949 / 8.754 = 3,306.9 | 0 | 3306.9 | 0 | 3306.9
[노:래머.-80kg-HR]
경 비: 440 / 8.754 = 50.2 | 0 | 0 | 50.2 | 50.2
[경:래머.-80kg-HR]
> 2 소 계 | 115.4 | 3306.9 | 50.2 | 3472.5
>> 1 합 계 | 318.6 | 3829.6 | 312.5 | 4460.7
12 CDI200030030 토사(단지내잔토포설) 보통, 굴삭기 0.7m3 M3 | 158 | 406 | 204 | 768
굴삭기(무한궤도), 0.7㎥ M3
A 바켓용량 = 0.7
K 바켓계수(용이1.1) = 1.1
F 토량환산계수 = 1
E 작업효율(흐트러진상태보통) = 0.75
CM 1회 싸이클시간(135˚) = 20
Q 시간당 작업량 (M3/Hr) = 3600 * A * K * F * E / CM = 103.95
재료비: 16,430 / 103.95 = 158.0 | 158 | 0 | 0 | 158
[재:굴삭기(무한궤도).-0.7㎥-HR]
노무비: 42,267 / 103.95 = 406.6 | 0 | 406.6 | 0 | 406.6
[노:굴삭기(무한궤도).-0.7㎥-HR]
경 비: 21,214 / 103.95 = 204.0 | 0 | 0 | 204 | 204
[경:굴삭기(무한궤도).-0.7㎥-HR]
> 1 소 계 | 158 | 406.6 | 204 | 768.6

## 기계경비
기 계 경 비 목 록
190482300_(가칭)빛물꿈 종합사회복지관 건립공사(건축, 토목, 기계)_1000825315
기계경비코드 | 번호 | 품명 | 규격 | 단위 | 작업시간 | 작업장소 | 재료비 | 노무비 | 경비 | 합계 | 비고
00000201002000000 |  | 굴삭기(무한궤도). | 0.2㎥ | HR | E0 | H0 | 7024 | 42267 | 12464 | 61755
00000201007000000 |  | 굴삭기(무한궤도). | 0.7㎥ | HR | E0 | H0 | 16430 | 42267 | 21214 | 79911
00000201010000000 |  | 굴삭기(무한궤도). | 1.0㎥ | HR | E0 | H0 | 27620 | 42267 | 25585 | 95472
00000230001000000 |  | 대형 브레이커. | 1.0㎥용 | HR | E0 | H0 | 0 | 0 | 15924 | 15924
00000250010000000 |  | 압쇄기(펄버라이저). | 1.0㎥용 | HR | E0 | H0 | 0 | 0 | 15854 | 15854
00000602015000000 |  | 덤프트럭. | 15ton | HR | E0 | H0 | 25474 | 42267 | 18299 | 86040
00000610015000000 |  | 덤프트럭 자동덮개시설. | 15ton | HR | E0 | H0 | 0 | 0 | 386 | 386
00001305000700000 |  | 진동롤러(핸드가이드식). | 0.7ton | HR | E0 | H0 | 2886 | 28949 | 1649 | 33484
00001630008000000 |  | 래머. | 80kg | HR | E0 | H0 | 1011 | 28949 | 440 | 30400
00002101005000000 |  | 크레인(무한궤도). | 50ton(1.91㎥) | HR | E0 | H0 | 16718 | 42267 | 63712 | 122697
00002104001000000 |  | 크레인(타이어). | 10ton | HR | E0 | H0 | 6132 | 42267 | 26197 | 74596
00002105001000000 |  | 트럭탑재형 크레인. | 10ton | HR | E0 | H0 | 14349 | 36713 | 17839 | 68901
00002502005000000 |  | 지게차. | 5.0ton | HR | E0 | H0 | 9066 | 42267 | 6169 | 57502
00002702002000000 |  | 트럭 트랙터 및 평판트레일러. | 20ton | HR | E0 | H0 | 26627 | 42267 | 15434 | 84328
00004430040000000 |  | 커터(콘크리트 및 아스팔트용). | 320∼400mm | HR | E0 | H0 | 8823 | 28949 | 1763 | 39535
00004504003200000 |  | 콘크리트 펌프차. | 32m(80∼95㎥/hr) | HR | E0 | H0 | 27115 | 42267 | 59755 | 129137
00007202008000000 |  | 자동세륜기(롤 타입). | 8롤(2200*5150*1000) | HR | E0 | H0 | 0 | 0 | 10763 | 10763
00007611050000000 |  | 용접기(교류). | 500Amp | HR | E0 | H0 | 0 | 0 | 137 | 137
00007991010000000 |  | 모르타르펌프. | 7.46kw | HR | E0 | H0 | 0 | 0 | 9602 | 9602
00007992000100000 |  | 모르타르 믹서. | 0.3m3 | HR | E0 | H0 | 1741 | 0 | 1986 | 3727
00007993002000000 |  | 양수기. | 1.49kw | HR | E0 | H0 | 0 | 0 | 140 | 140
00007994005000000 |  | POWER TROWEL. | 3.73kw | HR | E0 | H0 | 1444 | 0 | 1229 | 2673
00007995005000000 |  | 배관파이프. | 50㎜∼2.6mΦ | HR | E0 | H0 | 0 | 0 | 7 | 7
00007996031000000 |  | 회전날개. | L=310mm | HR | E0 | H0 | 0 | 0 | 34 | 34

## 기계경비상세
기 계 경 비 상 세
190482300_(가칭)빛물꿈 종합사회복지관 건립공사(건축, 토목, 기계)_1000825315
기계경비코드 | 자원코드 | 계산제외 | 품명 | 규격 | 단위 | 수량 | 재료비 |  | 노무비 |  | 경비 |  | 합계 |  | 계수할증 |  |  | 비고
[7 empty] | 단가 | 금액 | 단가 | 금액 | 단가 | 금액 | 단가 | 금액 | 상각비계수 | 정비비계수 | 관리비계수
00000201002000000 |  |  | 굴삭기(무한궤도). | 0.2㎥ | HR | [16 empty] | 1
00000201002000000 | 0000020100200000 |  | 굴삭기(무한궤도) | 0.2㎥ | 대 | 0.2085 | 0 | 0 | 0 | 0 | 59780 | 12464.1 | 59780 | 12464.1 |  |  |  | 천원 | N | N |  | 1
00000201002000000 | 1510150520282163 |  | 경유 | 저유황 | L | 5 | 1161 | 5805 | 0 | 0 | 0 | 0 | 1161 | 5805 |  |  |  |  | N | N |  | 1
00000201002000000 | RENT000000000001 |  | 잡재료 | 주연료비의 21% | 식 | 1 | 1219 | 1219 | 0 | 0 | 0 | 0 | 1219 | 1219 |  |  |  |  | N | N | 21 | 1
00000201002000000 | L001010101000048 |  | 건설기계운전사 | 일반공사 직종 | 인 | 1 | 0 | 0 | 42267.7 | 42267.7 | 0 | 0 | 42267.7 | 42267.7 |  |  |  |  | N | N |  | 1
|  |  | [합 계] |  |  |  |  | 7024 |  | 42267 |  | 12464 |  | 61755 | [7 empty] | 1
1
00000201007000000 |  |  | 굴삭기(무한궤도). | 0.7㎥ | HR | [16 empty] | 1
00000201007000000 | 0000020100700000 |  | 굴삭기(무한궤도) | 0.7㎥ | 대 | 0.2085 | 0 | 0 | 0 | 0 | 101750 | 21214.8 | 101750 | 21214.8 |  |  |  | 천원 | N | N |  | 1
00000201007000000 | 1510150520282163 |  | 경유 | 저유황 | L | 11.6 | 1161 | 13467.6 | 0 | 0 | 0 | 0 | 1161 | 13467.6 |  |  |  |  | N | N |  | 1
00000201007000000 | RENT000000000001 |  | 잡재료 | 주연료비의 22% | 식 | 1 | 2962.8 | 2962.8 | 0 | 0 | 0 | 0 | 2962.8 | 2962.8 |  |  |  |  | N | N | 22 | 1
00000201007000000 | L001010101000048 |  | 건설기계운전사 | 일반공사 직종 | 인 | 1 | 0 | 0 | 42267.7 | 42267.7 | 0 | 0 | 42267.7 | 42267.7 |  |  |  |  | N | N |  | 1
|  |  | [합 계] |  |  |  |  | 16430 |  | 42267 |  | 21214 |  | 79911 | [7 empty] | 1
1
00000201010000000 |  |  | 굴삭기(무한궤도). | 1.0㎥ | HR | [16 empty] | 1
00000201010000000 | 0000020101000000 |  | 굴삭기(무한궤도) | 1.0㎥ | 대 | 0.2085 | 0 | 0 | 0 | 0 | 122713 | 25585.6 | 122713 | 25585.6 |  |  |  | 천원 | N | N |  | 1
00000201010000000 | 1510150520282163 |  | 경유 | 저유황 | L | 19.5 | 1161 | 22639.5 | 0 | 0 | 0 | 0 | 1161 | 22639.5 |  |  |  |  | N | N |  | 1
00000201010000000 | RENT000000000001 |  | 잡재료 | 주연료비의 22% | 식 | 1 | 4980.6 | 4980.6 | 0 | 0 | 0 | 0 | 4980.6 | 4980.6 |  |  |  |  | N | N | 22 | 1
00000201010000000 | L001010101000048 |  | 건설기계운전사 | 일반공사 직종 | 인 | 1 | 0 | 0 | 42267.7 | 42267.7 | 0 | 0 | 42267.7 | 42267.7 |  |  |  |  | N | N |  | 1
|  |  | [합 계] |  |  |  |  | 27620 |  | 42267 |  | 25585 |  | 95472 | [7 empty] | 1
1
00000230001000000 |  |  | 대형 브레이커. | 1.0㎥용 | HR | [16 empty] | 1
00000230001000000 | 0000023000100000 |  | 대형 브레이커 | 1.0㎥용 | 대 | 0.6601 | 0 | 0 | 0 | 0 | 24125 | 15924.9 | 24125 | 15924.9 |  |  |  | 천원 | N | N |  | 1
|  |  | [합 계] |  |  |  |  | 0 |  | 0 |  | 15924 |  | 15924 | [7 empty] | 1
1
00000250010000000 |  |  | 압쇄기(펄버라이저). | 1.0㎥용 | HR | [16 empty] | 1
00000250010000000 | 0000025001000000 |  | 압쇄기(펄버라이저) | 1.0㎥용 | 대 | 0.6601 | 0 | 0 | 0 | 0 | 24019 | 15854.9 | 24019 | 15854.9 |  |  |  | 천원 | N | N |  | 1
|  |  | [합 계] |  |  |  |  | 0 |  | 0 |  | 15854 |  | 15854 | [7 empty] | 1
1
00000602015000000 |  |  | 덤프트럭. | 15ton | HR | [16 empty] | 1
00000602015000000 | 0000060201500000 |  | 덤프트럭 | 15ton | 대 | 0.2279 | 0 | 0 | 0 | 0 | 80295 | 18299.2 | 80295 | 18299.2 |  |  |  | 천원 | N | N |  | 1
00000602015000000 | 1510150520282163 |  | 경유 | 저유황 | L | 15.9 | 1161 | 18459.9 | 0 | 0 | 0 | 0 | 1161 | 18459.9 |  |  |  |  | N | N |  | 1
00000602015000000 | RENT000000000001 |  | 잡재료 | 주연료비의 38% | 식 | 1 | 7014.7 | 7014.7 | 0 | 0 | 0 | 0 | 7014.7 | 7014.7 |  |  |  |  | N | N | 38 | 1
00000602015000000 | L001010101000048 |  | 건설기계운전사 | 일반공사 직종 | 인 | 1 | 0 | 0 | 42267.7 | 42267.7 | 0 | 0 | 42267.7 | 42267.7 |  |  |  |  | N | N |  | 1
|  |  | [합 계] |  |  |  |  | 25474 |  | 42267 |  | 18299 |  | 86040 | [7 empty] | 1
1
00000610015000000 |  |  | 덤프트럭 자동덮개시설. | 15ton | HR | [16 empty] | 1
00000610015000000 | 0000061001500000 |  | 덤프트럭 자동덮개시설 | 15ton | 대 | 0.2684 | 0 | 0 | 0 | 0 | 1439 | 386.2 | 1439 | 386.2 |  |  |  | 천원 | N | N |  | 1
|  |  | [합 계] |  |  |  |  | 0 |  | 0 |  | 386 |  | 386 | [7 empty] | 1
1
00001305000700000 |  |  | 진동롤러(핸드가이드식). | 0.7ton | HR | [16 empty] | 1
00001305000700000 | 0000130500070000 |  | 진동롤러(핸드가이드식) | 0.7ton | 대 | 0.2825 | 0 | 0 | 0 | 0 | 5838 | 1649.2 | 5838 | 1649.2 |  |  |  | 천원 | N | N |  | 1
00001305000700000 | 1510150520282163 |  | 경유 | 저유황 | L | 2.2 | 1161 | 2554.2 | 0 | 0 | 0 | 0 | 1161 | 2554.2 |  |  |  |  | N | N |  | 1
00001305000700000 | RENT000000000001 |  | 잡재료 | 주연료비의 13% | 식 | 1 | 332 | 332 | 0 | 0 | 0 | 0 | 332 | 332 |  |  |  |  | N | N | 13 | 1
00001305000700000 | L001010101000050 |  | 일반기계운전사 | 일반공사 직종 | 인 | 1 | 0 | 0 | 28949.1 | 28949.1 | 0 | 0 | 28949.1 | 28949.1 |  |  |  |  | N | N |  | 1
|  |  | [합 계] |  |  |  |  | 2886 |  | 28949 |  | 1649 |  | 33484 | [7 empty] | 1
1
00001630008000000 |  |  | 래머. | 80kg | HR | [16 empty] | 1
00001630008000000 | 0000163000800000 |  | 래머 | 80kg | 대 | 0.3708 | 0 | 0 | 0 | 0 | 1188 | 440.5 | 1188 | 440.5 |  |  |  | 천원 | N | N |  | 1
00001630008000000 | 1510150620282203 |  | 공업용휘발유 | 무연 | L | 0.7 | 1313 | 919.1 | 0 | 0 | 0 | 0 | 1313 | 919.1 |  |  |  |  | N | N |  | 1
00001630008000000 | RENT000000000001 |  | 잡재료 | 주연료비의 10% | 식 | 1 | 91.9 | 91.9 | 0 | 0 | 0 | 0 | 91.9 | 91.9 |  |  |  |  | N | N | 10 | 1
00001630008000000 | L001010101000050 |  | 일반기계운전사 | 일반공사 직종 | 인 | 1 | 0 | 0 | 28949.1 | 28949.1 | 0 | 0 | 28949.1 | 28949.1 |  |  |  |  | N | N |  | 1
|  |  | [합 계] |  |  |  |  | 1011 |  | 28949 |  | 440 |  | 30400 | [7 empty] | 1
1
00002101005000000 |  |  | 크레인(무한궤도). | 50ton(1.91㎥) | HR | [16 empty] | 1
00002101005000000 | 0000210100500000 |  | 크레인(무한궤도) | 50ton(1.91㎥) | 대 | 0.1651 | 0 | 0 | 0 | 0 | 385900 | 63712 | 385900 | 63712 |  |  |  | 천원 | N | N |  | 1
00002101005000000 | 1510150520282163 |  | 경유 | 저유황 | L | 12 | 1161 | 13932 | 0 | 0 | 0 | 0 | 1161 | 13932 |  |  |  |  | N | N |  | 1
00002101005000000 | RENT000000000001 |  | 잡재료 | 주연료비의 20% | 식 | 1 | 2786.4 | 2786.4 | 0 | 0 | 0 | 0 | 2786.4 | 2786.4 |  |  |  |  | N | N | 20 | 1
00002101005000000 | L001010101000048 |  | 건설기계운전사 | 일반공사 직종 | 인 | 1 | 0 | 0 | 42267.7 | 42267.7 | 0 | 0 | 42267.7 | 42267.7 |  |  |  |  | N | N |  | 1
|  |  | [합 계] |  |  |  |  | 16718 |  | 42267 |  | 63712 |  | 122697 | [7 empty] | 1
1
00002104001000000 |  |  | 크레인(타이어). | 10ton | HR | [16 empty] | 1
00002104001000000 | 0000210400100000 |  | 크레인(타이어) | 10ton | 대 | 0.2298 | 0 | 0 | 0 | 0 | 114000 | 26197.2 | 114000 | 26197.2 |  |  |  | 천원 | N | N |  | 1
00002104001000000 | 1510150520282163 |  | 경유 | 저유황 | L | 3.8 | 1161 | 4411.8 | 0 | 0 | 0 | 0 | 1161 | 4411.8 |  |  |  |  | N | N |  | 1
00002104001000000 | RENT000000000001 |  | 잡재료 | 주연료비의 39% | 식 | 1 | 1720.6 | 1720.6 | 0 | 0 | 0 | 0 | 1720.6 | 1720.6 |  |  |  |  | N | N | 39 | 1
00002104001000000 | L001010101000048 |  | 건설기계운전사 | 일반공사 직종 | 인 | 1 | 0 | 0 | 42267.7 | 42267.7 | 0 | 0 | 42267.7 | 42267.7 |  |  |  |  | N | N |  | 1
|  |  | [합 계] |  |  |  |  | 6132 |  | 42267 |  | 26197 |  | 74596 | [7 empty] | 1
1
00002105001000000 |  |  | 트럭탑재형 크레인. | 10ton | HR | [16 empty] | 1
00002105001000000 | 0000210500100000 |  | 트럭탑재형 크레인 | 10ton | 대 | 0.2598 | 0 | 0 | 0 | 0 | 68667 | 17839.6 | 68667 | 17839.6 |  |  |  | 천원 | N | N |  | 1
00002105001000000 | 1510150520282163 |  | 경유 | 저유황 | L | 10.3 | 1161 | 11958.3 | 0 | 0 | 0 | 0 | 1161 | 11958.3 |  |  |  |  | N | N |  | 1
00002105001000000 | RENT000000000001 |  | 잡재료 | 주연료비의 20% | 식 | 1 | 2391.6 | 2391.6 | 0 | 0 | 0 | 0 | 2391.6 | 2391.6 |  |  |  |  | N | N | 20 | 1
00002105001000000 | L001010101000049 |  | 화물차운전사 | 일반공사 직종 | 인 | 1 | 0 | 0 | 36713.9 | 36713.9 | 0 | 0 | 36713.9 | 36713.9 |  |  |  |  | N | N |  | 1
|  |  | [합 계] |  |  |  |  | 14349 |  | 36713 |  | 17839 |  | 68901 | [7 empty] | 1
1
00002502005000000 |  |  | 지게차. | 5.0ton | HR | [16 empty] | 1
00002502005000000 | 0000250200500000 |  | 지게차 | 5.0ton | 대 | 0.15 | 0 | 0 | 0 | 0 | 41132 | 6169.8 | 41132 | 6169.8 |  |  |  | 천원 | N | N |  | 1
00002502005000000 | 1510150520282163 |  | 경유 | 저유황 | L | 5.7 | 1161 | 6617.7 | 0 | 0 | 0 | 0 | 1161 | 6617.7 |  |  |  |  | N | N |  | 1
00002502005000000 | RENT000000000001 |  | 잡재료 | 주연료비의 37% | 식 | 1 | 2448.5 | 2448.5 | 0 | 0 | 0 | 0 | 2448.5 | 2448.5 |  |  |  |  | N | N | 37 | 1
00002502005000000 | L001010101000048 |  | 건설기계운전사 | 일반공사 직종 | 인 | 1 | 0 | 0 | 42267.7 | 42267.7 | 0 | 0 | 42267.7 | 42267.7 |  |  |  |  | N | N |  | 1
|  |  | [합 계] |  |  |  |  | 9066 |  | 42267 |  | 6169 |  | 57502 | [7 empty] | 1
1
00002702002000000 |  |  | 트럭 트랙터 및 평판트레일러. | 20ton | HR | [16 empty] | 1
00002702002000000 | 0000270200200000 |  | 트럭 트랙터 및 평판트레일러 | 20ton | 대 | 0.2576 | 0 | 0 | 0 | 0 | 59916 | 15434.3 | 59916 | 15434.3 |  |  |  | 천원 | N | N |  | 1
00002702002000000 | 1510150520282163 |  | 경유 | 저유황 | L | 16.5 | 1161 | 19156.5 | 0 | 0 | 0 | 0 | 1161 | 19156.5 |  |  |  |  | N | N |  | 1
00002702002000000 | RENT000000000001 |  | 잡재료 | 주연료비의 39% | 식 | 1 | 7471 | 7471 | 0 | 0 | 0 | 0 | 7471 | 7471 |  |  |  |  | N | N | 39 | 1
00002702002000000 | L001010101000048 |  | 건설기계운전사 | 일반공사 직종 | 인 | 1 | 0 | 0 | 42267.7 | 42267.7 | 0 | 0 | 42267.7 | 42267.7 |  |  |  |  | N | N |  | 1
|  |  | [합 계] |  |  |  |  | 26627 |  | 42267 |  | 15434 |  | 84328 | [7 empty] | 1
1
00004430040000000 |  |  | 커터(콘크리트 및 아스팔트용). | 320∼400mm | HR | [16 empty] | 1
00004430040000000 | 0000443004000000 |  | 커터(콘크리트 및 아스팔트용) | 320∼400mm | 대 | 0.6354 | 0 | 0 | 0 | 0 | 2775 | 1763.2 | 2775 | 1763.2 |  |  |  | 천원 | N | N |  | 1
00004430040000000 | 1510150620282203 |  | 공업용휘발유 | 무연 | L | 5.6 | 1313 | 7352.8 | 0 | 0 | 0 | 0 | 1313 | 7352.8 |  |  |  |  | N | N |  | 1
00004430040000000 | RENT000000000001 |  | 잡재료 | 주연료비의 20% | 식 | 1 | 1470.5 | 1470.5 | 0 | 0 | 0 | 0 | 1470.5 | 1470.5 |  |  |  |  | N | N | 20 | 1
00004430040000000 | L001010101000050 |  | 일반기계운전사 | 일반공사 직종 | 인 | 1 | 0 | 0 | 28949.1 | 28949.1 | 0 | 0 | 28949.1 | 28949.1 |  |  |  |  | N | N |  | 1
|  |  | [합 계] |  |  |  |  | 8823 |  | 28949 |  | 1763 |  | 39535 | [7 empty] | 1
1
00004504003200000 |  |  | 콘크리트 펌프차. | 32m(80∼95㎥/hr) | HR | [16 empty] | 1
00004504003200000 | 0000450400320000 |  | 콘크리트 펌프차 | 32m(80∼95㎥/hr) | 대 | 0.264 | 0 | 0 | 0 | 0 | 226346 | 59755.3 | 226346 | 59755.3 |  |  |  | 천원 | N | N |  | 1
00004504003200000 | 1510150520282163 |  | 경유 | 저유황 | L | 17.3 | 1161 | 20085.3 | 0 | 0 | 0 | 0 | 1161 | 20085.3 |  |  |  |  | N | N |  | 1
00004504003200000 | RENT000000000001 |  | 잡재료 | 주연료비의 35% | 식 | 1 | 7029.8 | 7029.8 | 0 | 0 | 0 | 0 | 7029.8 | 7029.8 |  |  |  |  | N | N | 35 | 1
00004504003200000 | L001010101000048 |  | 건설기계운전사 | 일반공사 직종 | 인 | 1 | 0 | 0 | 42267.7 | 42267.7 | 0 | 0 | 42267.7 | 42267.7 |  |  |  |  | N | N |  | 1
|  |  | [합 계] |  |  |  |  | 27115 |  | 42267 |  | 59755 |  | 129137 | [7 empty] | 1
1
00007202008000000 |  |  | 자동세륜기(롤 타입). | 8롤(2200*5150*1000) | HR | [16 empty] | 1
00007202008000000 | 0000720200800000 |  | 자동세륜기(롤 타입) | 8롤(2200*5150*1000) | 대 | 0.6502 | 0 | 0 | 0 | 0 | 14533 | 9449.3 | 14533 | 9449.3 |  |  |  | 천원 | N | N |  | 1
00007202008000000 | E001010102000014 |  | 공통자재 | 일반경비, 전력 | kwh | 15.1 | 0 | 0 | 0 | 0 | 87 | 1313.7 | 87 | 1313.7 |  |  |  |  | N | N |  | 1
|  |  | [합 계] |  |  |  |  | 0 |  | 0 |  | 10763 |  | 10763 | [7 empty] | 1
1
00007611050000000 |  |  | 용접기(교류). | 500Amp | HR | [16 empty] | 1
00007611050000000 | 0000761105000000 |  | 용접기(교류) | 500Amp | 대 | 0.2362 | 0 | 0 | 0 | 0 | 583 | 137.7 | 583 | 137.7 |  |  |  | 천원 | N | N |  | 1
|  |  | [합 계] |  |  |  |  | 0 |  | 0 |  | 137 |  | 137 | [7 empty] | 1
1
00007991010000000 |  |  | 모르타르펌프. | 7.46kw | HR | [16 empty] | 1
00007991010000000 | 0000799101000000 |  | 모르타르펌프 | 7.46kw, 10HP | 대 | 0.4677 | 0 | 0 | 0 | 0 | 19144 | 8953.6 | 19144 | 8953.6 |  |  |  | 천원 | N | N |  | 1
00007991010000000 | E001010102000014 |  | 공통자재 | 일반경비, 전력 | kwh | 7.46 | 0 | 0 | 0 | 0 | 87 | 649 | 87 | 649 |  |  |  |  | N | N |  | 1
|  |  | [합 계] |  |  |  |  | 0 |  | 0 |  | 9602 |  | 9602 | [7 empty] | 1
1
00007992000100000 |  |  | 모르타르 믹서. | 0.3m3 | HR | [16 empty] | 1
00007992000100000 | 0000799200010000 |  | 모르타르 믹서 | 0.3m3 | 대 | 0.3708 | 0 | 0 | 0 | 0 | 4919 | 1823.9 | 4919 | 1823.9 |  |  |  | 천원 | N | N |  | 1
00007992000100000 | E001010102000014 |  | 공통자재 | 일반경비, 전력 | kwh | 1.87 | 0 | 0 | 0 | 0 | 87 | 162.6 | 87 | 162.6 |  |  |  |  | N | N |  | 1
00007992000100000 | 1510150620282203 |  | 공업용휘발유 | 무연 | L | 1.3 | 1313 | 1706.9 | 0 | 0 | 0 | 0 | 1313 | 1706.9 |  |  |  |  | N | N |  | 1
00007992000100000 | RENT000000000001 |  | 잡재료 | 주연료비의 2% | 식 | 1 | 34.1 | 34.1 | 0 | 0 | 0 | 0 | 34.1 | 34.1 |  |  |  |  | N | N | 2 | 1
|  |  | [합 계] |  |  |  |  | 1741 |  | 0 |  | 1986 |  | 3727 | [7 empty] | 1
1
00007993002000000 |  |  | 양수기. | 1.49kw | HR | [16 empty] | 1
00007993002000000 | 0000799300200000 |  | 양수기 | 1.49kw, 2HP | 대 | 0.3375 | 0 | 0 | 0 | 0 | 32 | 10.8 | 32 | 10.8 |  |  |  | 천원 | N | N |  | 1
00007993002000000 | E001010102000014 |  | 공통자재 | 일반경비, 전력 | kwh | 1.49 | 0 | 0 | 0 | 0 | 87 | 129.6 | 87 | 129.6 |  |  |  |  | N | N |  | 1
|  |  | [합 계] |  |  |  |  | 0 |  | 0 |  | 140 |  | 140 | [7 empty] | 1
1
00007994005000000 |  |  | POWER TROWEL. | 3.73kw | HR | [16 empty] | 1
00007994005000000 | 0000799400500000 |  | Power Trowel | 3.73kw, 5HP | 대 | 0.5313 | 0 | 0 | 0 | 0 | 2315 | 1229.9 | 2315 | 1229.9 |  |  |  | 천원 | N | N |  | 1
00007994005000000 | 1510150620282203 |  | 공업용휘발유 | 무연 | L | 1 | 1313 | 1313 | 0 | 0 | 0 | 0 | 1313 | 1313 |  |  |  |  | N | N |  | 1
00007994005000000 | RENT000000000001 |  | 잡재료 | 주연료비의 10% | 식 | 1 | 131.3 | 131.3 | 0 | 0 | 0 | 0 | 131.3 | 131.3 |  |  |  |  | N | N | 10 | 1
|  |  | [합 계] |  |  |  |  | 1444 |  | 0 |  | 1229 |  | 2673 | [7 empty] | 1
1
00007995005000000 |  |  | 배관파이프. | 50㎜∼2.6mΦ | HR | [16 empty] | 1
00007995005000000 | 0000799500500000 |  | 배관파이프 | 50㎜∼2.6m∮ | 대 | 0.5 | 0 | 0 | 0 | 0 | 14 | 7 | 14 | 7 |  |  |  | 천원 | N | N |  | 1
|  |  | [합 계] |  |  |  |  | 0 |  | 0 |  | 7 |  | 7 | [7 empty] | 1
1
00007996031000000 |  |  | 회전날개. | L=310mm | HR | [16 empty] | 1
00007996031000000 | 0000799603100000 |  | 회전날개(개당) | L=310mm | 개 | 1.39 | 0 | 0 | 0 | 0 | 25 | 34.7 | 25 | 34.7 |  |  |  | 천원 | N | N |  | 1
|  |  | [합 계] |  |  |  |  | 0 |  | 0 |  | 34 |  | 34 | [7 empty] | 1
1

## 자재
자 재 리 스 트
190482300_(가칭)빛물꿈 종합사회복지관 건립공사(건축, 토목, 기계)_1000825315
자재코드 | 품명 | 규격 | 단위 | 재료비단가 | 인도조건 | 비고
1111170120142524 | 모래 | (별도) | M3 | 0 | 일반 | 별도
1111170120142542 | 모래 | 부산, 도착도 | M3 | 38000 | 일반
1112170120141766 | 톱밥 | 건설용톱밥 | L | 30 | 일반
1112200120142458 | 내수합판 | 1급, 12*1220*2440mm | M2 | 8419 | 일반
1112200320154874 | 중밀도섬유판 | 9.0*1220*2440mm | M2 | 3811 | 일반
1112200320154876 | 중밀도섬유판 | 15*1220*2440mm | M2 | 5411 | 일반
1119160220292341 | 철강설 | 고철, 작업설부산물 | TON | 330000 | 일반 | 수집상차도
1119160220292342 | 철강설 | 고철, 작업설부산물 | kg | 330 | 일반 | 수집상차도
1119160220292351 | 철강설 | 스텐레스, 작업설부산물 | kg | 1200 | 일반 | 수집상차도
1214190420204087 | 산소가스 | 기체(㎥) | M3 | 2180 | 일반 | 대기압상태기준
1214190420204089 | 산소가스 | 기체 | L | 2.22 | 일반 | 대기압상태기준
1216499921867691 | 기타도막방수재 | 기타도막방수재, 방수액고점도(1:50희석) | L | 3754 | 일반
1311120120278679 | 폴리에틸렌필름 | 두께, 0.10mm | M2 | 540 | 일반
1412150420938865 | 크라프트판지 | 크라프트판지 | M2 | 408 | 일반
1510150520282163 | 경유 | 저유황 | L | 1161 | 일반
1510150620282203 | 공업용휘발유 | 무연 | L | 1313 | 일반
1511150620204095 | 아세틸렌가스 | kg | kg | 12042 | 일반
2210170320088872 | 토공용용날 | 도저용블레이드, 두께3.2mm | 대 | 3000 | 일반
2327181220080580 | 용접봉(연강용) | 3.2(KSE4301) | kg | 2290 | 일반
2327181220080706 | 용접봉(스테인리스) | 3.2(KSD308-16) | kg | 9152 | 일반
2327181220080728 | PVC용접봉 | ∮2.6mm | kg | 5000 | 일반
3010150420288693 | ㄱ형강 | 등변, 25*25*3mm | kg | 747 | 일반
3010150420288698 | ㄱ형강 | 등변, 50*50*4mm | kg | 747 | 일반
3010160420286275 | 일반봉강 | SS400, ∮13mm | kg | 790 | 일반
3010160420286276 | 일반봉강 | SS400, ∮16mm | kg | 790 | 일반
3010160420286301 | 일반봉강 | SS400, ∮9mm | kg | 790 | 일반
3010160420286302 | 일반봉강 | SS400, ∮8mm | kg | 790 | 일반
3010160420289350 | 평강 | t3*19∼50mm | kg | 770 | 일반
3010160420289353 | 평강 | t6*38∼75mm | kg | 770 | 일반
3010160520286273 | 스테인리스강봉 | STS304, ∮19mm | kg | 3520 | 일반
3010161920160910 | 철근콘크리트용봉강/관급 | 이형봉강(SD350/400), HD10, 생산공장상차도 | TON | 0 | 일반
3010161920160911 | 철근콘크리트용봉강/관급 | 이형봉강(SD350/400), HD13, 생산공장상차도 | TON | 0 | 일반
3010161920160912 | 철근콘크리트용봉강/관급 | 이형봉강(SD350/400), HD16, 생산공장상차도 | TON | 0 | 일반
3010161920160913 | 철근콘크리트용봉강/관급 | 이형봉강(SD350/400), HD19, 생산공장상차도 | TON | 0 | 일반
3010161920160914 | 철근콘크리트용봉강/관급 | 이형봉강(SD350/400), HD22, 생산공장상차도 | TON | 0 | 일반
3010161920160956 | 철근콘크리트용봉강/관급 | 이형봉강(SD500), HD25, 생산공장상차도 | TON | 0 | 일반
3010161920162100 | 철근콘크리트용봉강 | 이형봉강(SD300), D-10, 지정장소도 | TON | 720000 | 일반
3010161920169931 | 철근콘크리트용봉강(관급) | 이형봉강(SD350/400), HD-10 | TON | 0 | 일반 | 별도
3010161920169932 | 철근콘크리트용봉강(관급) | 이형봉강(SD350/400), HD-13 | TON | 0 | 일반 | 별도
3010161920169933 | 철근콘크리트용봉강(관급) | 이형봉강(SD350/400), HD-16 | TON | 0 | 일반 | 별도
3010161920169934 | 철근콘크리트용봉강(관급) | 이형봉강(SD350/400), HD-19 | TON | 0 | 일반 | 별도
3010161920169935 | 철근콘크리트용봉강(관급) | 이형봉강(SD350/400), HD-22 | TON | 0 | 일반 | 별도
3010161920169956 | 철근콘크리트용봉강(관급) | 이형봉강(SD500), SH-25 | TON | 0 | 일반 | 별도
3010170410061001 | 보조강재 | 대강 | kg | 1055 | 일반
3010170411000614 | H형강 | SM420B, 250*125*6*9mm, 현장도착도 | kg | 942 | 일반 | 29.6kg/m
3010170411000623 | H형강 | SM420B, 294*200*8*12mm, 현장도착도 | kg | 942 | 일반 | 56.8kg/m
3010170411000627 | H형강 | SM420B, 300*300*10*15mm, 현장도착도 | kg | 942 | 일반 | 94.0kg/m
3010170411000662 | H형강 | SM420B, 500*200*10*16mm, 현장도착도 | kg | 942 | 일반 | 89.6kg/m
3010170420061002 | 다웰바(캡포함) | D25 L:600 | EA | 5200 | 일반
3010220420286976 | 무늬강판 | 3.2mm | kg | 715 | 일반
3010220420287285 | 일반구조용압연강판 | 6.0mm | kg | 797 | 일반
3010220420287286 | 일반구조용압연강판 | 10mm | KG | 699 | 일반
3010220420287287 | 일반구조용압연강판 | 12mm | kg | 699 | 일반
3010220420287289 | 일반구조용압연강판 | 16mm | kg | 696 | 일반
3010220420287311 | 일반구조용압연강판 | 1.2mm | kg | 770.6 | 일반
3010220420287313 | 일반구조용압연강판 | 1.6mm | kg | 780.9 | 일반
3010220420287314 | 일반구조용압연강판 | 2.3mm | kg | 769 | 일반
3010220420288088 | 합금화용융아연도금강판 | 갈바륨, 1.20mm | kg | 1053 | 일반
3010220420969822 | 일반구조용압연강판 | 8.0mm | KG | 797 | 일반
3010220421868484 | 일반구조용압연강판 | 5.0mm | KG | 696 | 일반
3010220421868496 | 일반구조용압연강판 | 19mm | kg | 696 | 일반
3010220520286840 | 스테인리스강판 | STS304, 1.2mm | kg | 2690 | 일반
3010220520286841 | 스테인리스강판 | STS304, 1.5mm | kg | 2640 | 일반
3010220520286871 | 스테인리스강판 | STS304, 3.0mm | kg | 2700 | 일반
3010220521868683 | 스테인리스강판 | STS304, 5.0mm | kg | 2980 | 일반
3010220521868686 | 스테인리스강판 | STS304, 8.0mm | kg | 2660 | 일반
3010220521868689 | 스테인리스강판 | STS304, 12mm | kg | 3550 | 일반
3010221510030791 | 폴리염화비닐지수판 | 200*5mm | M | 2500 | 일반
3010250420900010 | 아연도금 |  | kg | 650 | 일반
3010320120106682 | 스틸그레이팅 | 상판용, I-25*5*3, 995*1000mm | M2 | 61300 | 일반 | 공장상차도
3010320120106760 | 스틸그레이팅 | 1000*1000*50 앵글포함 | M2 | 136500 | 일반
3010369820141037 | 각재 | 외송 | 재 | 1256 | 일반
3010369820141038 | 각재 | 외송 | M3 | 376675 | 일반
3010369820141049 | 각재 | 라왕, 일반증기건조 | 재 | 4433 | 일반
3011150420144828 | 무수축모르타르 | GP600 | kg | 400 | 일반
3011150520143777 | 레미콘/관급 | 부산, 25-18-80 | M3 | 0 | 일반
3011150520143778 | 레미콘/관급 | 부산, 25-18-120 | M3 | 0 | 일반
3011150520143787 | 레미콘/관급 | 부산, 25-24-150 | M3 | 0 | 일반
3011150520143788 | 레미콘/관급 | 부산, 25-21-80 | M3 | 0 | 일반
3011150520143993 | 레미콘(관급),기초단차 | 25-18-120 | M3 | 0 | 일반
3011150520143994 | 레미콘(관급) | 25-18-120 | M3 | 0 | 일반
3011150520143995 | 레미콘(관급) | 25-18-80 | M3 | 0 | 일반
3011150520144169 | 레미콘(관급) | 25-24-150 | M3 | 0 | 일반
3011160120142501 | 시멘트/관급 | 분공장도, 부가세포함 | 포 | 0 | 일반 | 조달
3011160120142681 | 시멘트 | (별도) | kg | 0 | 일반 | 별도
3011160120144758 | 특수시멘트 | 백색시멘트 | kg | 225 | 일반
3011160120144759 | 아스콘/관급 | #78 | ton | 0 | 일반
3011160120144761 | 아스콘/관급 | #467 | ton | 0 | 일반
3011160120144799 | 타일시멘트 | 압착용, 회색 | kg | 120 | 일반
3011160120144803 | 타일시멘트 | 줄눈용, 백색 | kg | 156 | 일반
3011180110063884 | 용접철망 | 와이어메시, #8-150*150 | M2 | 2080 | 일반
3011180120161155 | 용접철망 | 블록메시, #10-4〃용 | M | 369 | 일반
3012160120143143 | 아스팔트 | 아스팔트프라이머 | L | 1530 | 일반
3012160122146306 | 시멘트액체형방수재 | 물50배희석 | kg | 3750 | 일반
3012170220163184 | 토목용부직포 | 부직포, 장섬유 | M2 | 700 | 일반
3013150220145037 | 속빈콘크리트블록 | 100*190*390mm, 부산 | 매 | 600 | 일반
3013159220148960 | 자기질점자블록 | 300*300*18 | EA | 10000 | 일반
3013159220148961 | 인조대리석점자블럭 | 300*300*60 | EA | 12000 | 일반
3013160320145360 | 콘크리트벽돌 | 190*57*90mm, 부산, C종2급 | 매 | 65 | 일반
3013170220149474 | 자연석판석/관급 | 물갈기, 30mm, 포천석판재 | M2 | 0 | 일반
3013170220149475 | 자연석판석(관급) | 혼드마감, 30mm, 포천석판재 | M2 | 0 | 일반
3013170220149478 | 자연석판석(관급) | 물갈기, 30mm, 포천석판재 | M2 | 0 | 일반
3013170220935476 | 자연석판석/관급 | 혼드갈기, 30mm, 포천석판재 | M2 | 0 | 일반
3013170320146129 | 논스립계단판 | 30*330*1000,포천석 | M | 26000 | 일반
3013170420145201 | 자기질타일(관급) | 300*300 | M2 | 0 | 일반
3013170420145202 | 자기질타일/관급 | 300*300 | M2 | 0 | 일반
3013170420935515 | 도기질타일/관급 | 300*600 | M2 | 0 | 일반
3013170420935516 | 도기질타일(관급) | 300*600 | M2 | 0 | 일반
3014150320110008 | 우레탄폼보드(0.030 ~ 0.035g/cm3) | 100t(그라프트지) | M2 | 41700 | 일반
3014150810028435 | 그라스울보드 | 밀도24kg/㎥, 50mm | M2 | 3120 | 일반
3014150810028436 | PE이중벽관/관급 | D300 | M | 0 | 일반
3014150810028437 | PE이중벽관/관급 | D150 | M | 0 | 일반
3014150810028438 | 메너블럭본체/관급 | 260*410*150 | M2 | 0 | 일반
3014150810028439 | 메너블럭마감캡/관급 | 300*250*75 | EA | 0 | 일반
3014150810028441 | 경계석(화강석)/관급 | 200*250*1000 | EA | 0 | 일반
3014150810028442 | 경계석(화강석)/관급 | 120*150*1000 | EA | 0 | 일반
3014150820154511 | 섬유단열재 | 섬유단열재, 밀도24kg/㎥, 50mm, 유리면보드 | M2 | 3120 | 일반
3014150820154534 | 유리섬유보온재 | 밀도64kg/㎥, 160mm,흡음마감재 | M2 | 30624 | 일반
3014150820154535 | 유리섬유보온재 | 밀도64kg/㎥, 50mm,흡음마감재 | M2 | 10820 | 일반
3014151420484002 | 기포액 | 동물성단백질 | L | 4000 | 일반
3014151421870447 | 비드법2종1호 | 140T | M2 | 20740 | 일반
3014151421870448 | 비드법2종1호 | 130T | M2 | 19259 | 일반
3014151421870449 | 비드법2종1호 | 90T | M2 | 13333 | 일반
3014151421870454 | P.F보드 | 90T | M2 | 24840 | 일반
3014151421870455 | P.F보드 | 100T | M2 | 27600 | 일반
3014151521870468 | 비드법보온판 | 30T 가등급 2종 1호 | M2 | 4444 | 일반
3014169820157954 | 퍼라이트 | 뿜칠, 흑요석구상, 10mm | M2 | 16000 | 일반 | 시공도
3015160520159110 | 루프드레인 | 루프드레인, L형, ISRD8570, 150mm | 개 | 114650 | 일반
3015180120159878 | CAD01/관급,도아별도 | 1.100 x 2.100 = 2.310 | EA | 0 | 일반
3015180120159879 | CAD02/관급,도아별도 | 1.100 x 2.100 = 2.310 | EA | 0 | 일반
3015180120159880 | CAD03/관급,도아별도 | 1.700 x 2.700 = 4.590 | EA | 0 | 일반
3015180120159881 | CAD04/관급,도아별도 | 2.625 x 3.200 = 8.400 | EA | 0 | 일반
3015180120159882 | CAD05/관급,도아별도 | 2.825 x 2.100 = 5.932 | EA | 0 | 일반
3015180120159883 | CAD06/관급,도아별도 | 1.600 x 2.100 = 3.360 | EA | 0 | 일반
3015180120159884 | CAD07/관급,도아별도 | 2.600 x 2.400 = 6.240 | EA | 0 | 일반
3015180120159885 | CAD08/관급,도아별도 | 4.900 x 2.400 = 11.760 | EA | 0 | 일반
3015180120159886 | CAD09/관급,도아별도 | 8.250 x 2.400 = 19.800 | EA | 0 | 일반
3015180120159887 | CAD010/관급,자동문별도 | 5.950 x 2.700 = 16.065 | EA | 0 | 일반
3015180120159888 | CAD011/관급,방풍실(7.8*3.6 OPEN) | 10.050 x 3.600 = 36.180 | EA | 0 | 일반
3015180120159889 | CAD012/관급,방풍실(자동문별도) | 9.150 x 3.600 = 32.940 | EA | 0 | 일반
3015180120159890 | CAD013/관급,도아별도 | 7.800 x 3.600 = 28.080 | EA | 0 | 일반
3015180120159891 | CAD014/관급,자동문별도 | 7.800 x 3.600 = 28.080 | EA | 0 | 일반
3015180120159892 | CAD016/관급,방풍실(4.65*3.2 OPEN) | 6.700 x 3.200 = 21.440 | EA | 0 | 일반
3015180120159893 | CAD017/관급,도아별도 | 4.650 x 3.200 = 14.880 | EA | 0 | 일반
3015180120159894 | CAD018/관급,자동문별도 | 9.150 x 2.700 = 24.705 | EA | 0 | 일반
3015180120159895 | CAD019/관급,자동문별도 | 4.125 x 2.700 = 11.137 | EA | 0 | 일반
3015180120159896 | CAD020/관급,도아별도 | 1.850 x 2.700 = 4.995 | EA | 0 | 일반
3015180120159897 | CAD021/관급,도아별도 | 6.100 x 2.700 = 16.470 | EA | 0 | 일반
3015180120159898 | CAD022/관급,도아별도 | 7.225 x 7.400 = 53.465 | EA | 0 | 일반
3015180120159899 | CAD023/관급,도아별도 | 10.775 x 7.400 = 79.735 | EA | 0 | 일반
3015180120159900 | CAD024/관급,도아별도 | 10.600 x 7.400 = 78.440 | EA | 0 | 일반
3015180120159901 | CAD025/관급,큰빛정원(4.35*3.2*2 OPEN) | 23.675 x 3.200 = 75.760 | EA | 0 | 일반
3015180120159902 | CAD026/관급,도아별도 | 8.950 x 3.200 = 28.640 | EA | 0 | 일반
3015180120159903 | CAD027/관급,도아별도 | 4.050 x 3.200 = 12.960 | EA | 0 | 일반
3015180120159904 | CAD028/관급,도아별도 | 37.200 x 4.800 = 178.560 | EA | 0 | 일반
3015180120159905 | CAD029/관급,도아별도 | 21.600 x 2.700 = 58.320 | EA | 0 | 일반
3015180120159906 | CAD030/관급,도아별도 | 13.700 x 2.700 = 36.990 | EA | 0 | 일반
3015180120159907 | CAD031/관급,도아별도 | 7.950 x 2.700 = 21.465 | EA | 0 | 일반
3015180120159908 | CAD032/관급,도아별도 | 1.800 x 2.100 = 3.780 | EA | 0 | 일반
3015180120159909 | CAG01/관급 | 1.450 x 1.450 = 2.102 | EA | 0 | 일반
3015180120159910 | CAG02/관급 | 2.600 x 1.450 = 3.770 | EA | 0 | 일반
3015180120159911 | CAG03/관급 | 3.000 x 0.860 = 2.580 | EA | 0 | 일반
3015180120159912 | CAG04/관급 | 2.600 x 0.860 = 2.236 | EA | 0 | 일반
3015180120159913 | CAW01/관급 | 0.900 x 0.600 = 0.540 | EA | 0 | 일반
3015180120159914 | CAW02/관급 | 0.600 x 2.400 = 1.440 | EA | 0 | 일반
3015180120159915 | CAW03/관급 | 0.600 x 2.700 = 1.620 | EA | 0 | 일반
3015180120159916 | CAW04/관급 | 7.600 x 2.700 = 20.520 | EA | 0 | 일반
3015180120159917 | CAW05/관급 | 13.600 x 3.200 = 43.520 | EA | 0 | 일반
3015180120159918 | CAW06/관급 | 15.800 x 3.200 = 50.560 | EA | 0 | 일반
3015180120159919 | CAW07/관급 | 0.900 x 3.600 = 3.240 | EA | 0 | 일반
3015180120159920 | CAW08/관급 | 1.200 x 3.600 = 4.320 | EA | 0 | 일반
3015180120159921 | CAW09/관급 | 0.900 x 5.400 = 4.860 | EA | 0 | 일반
3015180120159922 | CAW10/관급 | 1.200 x 5.400 = 6.480 | EA | 0 | 일반
3015180120159923 | CAW11/관급 | 0.900 x 8.700 = 7.830 | EA | 0 | 일반
3015180120159924 | CAW12/관급 | 1.200 x 8.700 = 10.440 | EA | 0 | 일반
3015180120159925 | CAW13/관급 | 0.900 x 9.000 = 8.100 | EA | 0 | 일반
3015180120159926 | CAW14/관급 | 0.900 x 9.000 = 8.100 | EA | 0 | 일반
3015180120159927 | CAW16/관급 | 0.900 x 3.900 = 3.510 | EA | 0 | 일반
3015180120159928 | CAW17/관급 | 1.200 x 3.900 = 4.680 | EA | 0 | 일반
3015180120159929 | CAW18/관급 | 3.300 x 19.200 = 63.360 | EA | 0 | 일반
3015180120159930 | CAW19/관급 | 0.900 x 9.000 = 8.100 | EA | 0 | 일반
3015180120159931 | CAW20/관급 | 3.300 x 4.500 = 14.850 | EA | 0 | 일반
3015180120159932 | CAW21/관급 | 3.300 x 2.700 = 8.910 | EA | 0 | 일반
3015180120159933 | CAW22/관급 | 8.600 x 3.200 = 27.520 | EA | 0 | 일반
3015180120159934 | CAW23/관급 | 9.500 x 3.200 = 30.400 | EA | 0 | 일반
3015180120159935 | CAW24/관급 | 5.700 x 2.700 = 15.390 | EA | 0 | 일반
3015180120159936 | CAW25/관급 | 2.450 x 2.700 = 6.615 | EA | 0 | 일반
3015180120159937 | CAW26/관급 | 13.050 x 3.300 = 43.065 | EA | 0 | 일반
3015180120159938 | CAW27/관급 | 12.150 x 3.200 = 38.880 | EA | 0 | 일반
3015180120159939 | CAW28/관급 | 7.800 x 3.600 = 28.080 | EA | 0 | 일반
3015180120159940 | CAW29/관급 | 3.100 x 3.600 = 11.160 | EA | 0 | 일반
3015180120159941 | CAW30/관급 | 21.400 x 3.200 = 68.480 | EA | 0 | 일반
3015180120159942 | CAW31/관급 | 27.000 x 3.200 = 86.400 | EA | 0 | 일반
3015180120159943 | CAW32/관급 | 6.800 x 4.800 = 32.640 | EA | 0 | 일반
3015180120159944 | CAW33/관급 | 6.400 x 4.800 = 30.720 | EA | 0 | 일반
3015180120159945 | CAW34/관급 | 6.100 x 4.800 = 29.280 | EA | 0 | 일반
3015180120159946 | CAW35/관급 | 7.700 x 3.200 = 24.640 | EA | 0 | 일반
3015180120159947 | CAW36/관급 | 20.700 x 4.700 = 97.290 | EA | 0 | 일반
3015180120159948 | CAW37/관급 | 15.800 x 4.700 = 74.260 | EA | 0 | 일반
3015180120159949 | CAW38/관급 | 11.360 x 7.400 = 84.064 | EA | 0 | 일반
3015180120159950 | CAW39/관급 | 15.800 x 7.400 = 116.920 | EA | 0 | 일반
3015180120159951 | CAW40/관급 | 32.600 x 3.300 = 107.580 | EA | 0 | 일반
3015180120159952 | CAW41/관급 | 21.400 x 4.700 = 100.580 | EA | 0 | 일반
3015180120159953 | CAW42/관급 | 16.200 x 2.500 = 40.500 | EA | 0 | 일반
3015180120159954 | CAW43/관급 | 17.800 x 2.800 = 49.840 | EA | 0 | 일반
3015180120159955 | CAW44/관급 | 16.200 x 3.100 = 50.220 | EA | 0 | 일반
3015180120159956 | CAW45/관급 | 6.000 x 2.000 = 12.000 | EA | 0 | 일반
3015180120159957 | CAW46/관급 | 4.000 x 2.000 = 8.000 | EA | 0 | 일반
3015180120159958 | CAW15/관급 | 0.900 x 4.200 = 3.780 | EA | 0 | 일반
3015180120159959 | CAW47A/관급 | 3.000 x 1.200 = 3.600 | EA | 0 | 일반
3015180120159961 | CAW45-1/관급,옥상천창 | 16.20 x 17.80 = 288.36 | EA | 0 | 일반
3015180121870451 | 방화셔터비상문 |  | SET | 450000 | 일반 | 시공도
3015180121870477 | 방화셔터 | 일체식, 1.6T, E.G.I, 하드웨어별도 | M2 | 250000 | 일반 | 시공도
3015180121870503 | 스틸레자방음문 | 양개 | M2 | 648148 | 일반
3015180121870504 | 스틸레자방음문 | 편개 | M2 | 800000 | 일반
3015180123699808 | 셔터 | 셔터, 셔터박스(강재), EGI t1.6, 3면 | m | 61300 | 납품장소도
3015180123699810 | 셔터 | 셔터, 비상방화문(전동방화셔터일체형), 0.9×2.1m | 개 | 450000 | 납품장소도
3015180123699817 | 셔터 | 셔터, 전동방화셔터(전동기/박스별도), W4×H3m, 강재t1.6(EGI) | ㎡ | 153100 | 납품장소도
3015180221875010 | 알루미늄 복합패널/관급 | 평판 t=4 불소수지 | M2 | 0 | 일반 | 시공도
3015180320162995 | 코너비드 | 코너비드, 스테인리스강, 죠인트, 10mm | M | 2708.33 | 일반
3015180320163103 | 카스토퍼 | 네오프렌계, 150*120*750mm | EA | 28000 | 일반
3015180320163301 | 하역장데크범퍼 | 네오프렌계, 150*80*1000mm | M | 35000 | 일반
3015180320163307 | 코너비트 | PE, 90*90*15*1000mm | M | 18000 | 일반
3015180320164004 | 자전거보관대 | 5대용,차양용 | SET | 1250000 | 일반
3015180320164005 | 자전거보관대 | 10대용,차양용 | SET | 2500000 | 일반
3015189822256407 | 외벽단열마감재 | 고강도메시, 유리섬유, 폭1m | M2 | 2000 | 일반
3015189822256423 | 징크판넬/관급 | 4T 하지포함 APC01 | M2 | 0 | 일반 | 시공도
3015189822256424 | 징크후레싱/관급 | AL 0.5T W:270~300 | M | 0 | 일반 | 시공도
3016150520155660 | 벽보호몰딩 |  | M | 2240 | 일반
3016150520155661 | 몰딩잡자재 |  | 식 | 500 | 일반
3016150520155662 | 운반비/몰딩 |  | 식 | 200 | 일반
3016150520155663 | 죠인트테이프 |  | M | 150 | 일반
3016150520155902 | 인테리어필름 | 방염 우드 | M2 | 29500 | 일반
3016150910027949 | 석고보드 | 평보드, 9.5*900*1800mm(㎡) | M2 | 1920 | 일반
3016150910027954 | 석고보드 | 평보드, 12.5*900*1800mm(㎡) | M2 | 2440 | 일반
3016150910027961 | CASING BEAD | 60*60*0.5T | M | 1890 | 일반
3016150920696269 | METAL C-RUNNER | 0.8T 77*40 | M | 2320 | 일반
3016150920696271 | METAL C-STUD | 0.8T 75*45 | M | 2770 | 일반
3016160220155051 | 불연천장재 | 아미텍스, 6*300*600mm | M2 | 3800 | 일반
3016160220155069 | 불연천장재 | 마이톤, M-Bar용, 12*300*600mm | M2 | 8800 | 일반
3016160220155474 | 금속천장재 | 아연도, 프랭크, 600*1200*0.7mm | M2 | 65000 | 일반 | 시공도
3016160221870662 | 인테리어흡음재 | 15T,난연패브릭+유리면250K 5T | M2 | 52340 | 일반
3016160420162624 | 경량철골천장틀 | M-BAR더블, 50*19*0.5mm | M | 620 | 일반
3016160420162657 | 경량철골천장틀 | 달대볼트, 상6*1000mm | 개 | 690 | 일반
3016160420162660 | 경량철골천장틀 | 캐링찬넬, 38*12*1.2mm | M | 1250 | 일반
3016160420162661 | 경량철골천장틀 | 마이너찬넬, 19*10*1.2mm | M | 780 | 일반
3016160420162663 | 경량철골천장틀 | 찬넬크립, 37*30*10*1.2mm | 조 | 111 | 일반
3016160420162664 | 경량철골천장틀 | 캐링조인트, 90*40*13*0.5mm | 조 | 107 | 일반
3016160420162665 | 경량철골천장틀 | BAR크립, 더블 | 개 | 60 | 일반
3016160420162667 | 경량철골천장틀 | BAR조인트, 더블 | 개 | 80 | 일반
3016160420162685 | 경량철골천장틀 | 몰딩(알루미늄), W형, 15*15*15*15*1.0mm | M | 1890 | 일반
3016160420162704 | 핸드레일촉지판 | 알루미늄+인쇄+점자타공 | EA | 18000 | 일반
3016170220696302 | 방음방진장선시스템(교실용) | 각재장선+합판 | M2 | 62000 | 일반 | 시공도
3016170220696303 | 플로어링보드 | 경질단풍나무 22mm,도장 | M2 | 66000 | 일반
3016170522784522 | PVC탄성바닥재 | 9T 다목적체육관용 | M2 | 70000 | 일반
3016170610025102 | 인조대리석 | 400*400*20mm, 글로톤, GP/MJ/SK/MA | M2 | 36900 | 일반
3016170620935545 | 인조대리석 | 하이막스, 12mm | M2 | 115000 | 일반
3016170720153832 | 비닐타일 | 3.0*300*300mm, 디럭스타일 | M2 | 6480 | 일반
3016170720153841 | 비닐타일 | 3*450*450mm, 데코타일 | M2 | 12700 | 일반
3016170722445440 | 비닐시트 | 비닐시트, 1.8t, 숲, 그린 | M2 | 10500 | 일반
3016190822256390 | 무소음트랜치 | W:200 | M | 49000 | 일반 | 시공도
3016190822256391 | 무소음트랜치받침대 |  | M | 25500 | 일반 | 시공도
3016190822256395 | 규사논슬립 |  | M | 15000 | 일반
3017150020160011 | 단열커튼월(150)/관급 | YG-CW-CTW03 | KG | 0 | 일반 | 시공도
3017150020160012 | 단열커튼월(200)/관급 | YG-CW-CTW04 | KG | 0 | 일반 | 시공도
3017150020160013 | 단열프로젝트/관급 | YG-CW-PJ01 | KG | 0 | 일반 | 시공도
3017150020160014 | 롤방충망/관급 | YG-CW-RSC01 | KG | 0 | 일반 | 시공도
3017150020160015 | 갤러리/관급 | YG-AW-AG01 | KG | 0 | 일반 | 시공도
3017150120969884 | 유리문 | 12*1000*2100mm, 손보호, 투명, 강화유리문 | 개 | 201587 | 일반 | 시공비포함
3017150120969885 | 유리문 | 12*800*2100mm, 손보호, 투명, 강화유리문 | 개 | 216657 | 일반 | 시공비포함
3017150122365249 | AL시스템도아 | 1000*2100 | M2 | 473340 | 일반
3017150523699419 | 금속문 | 금속문, 철재후라쉬도아(일반분체)문틀포함 240×45×t1.6, 1.8×2.1, 양개 | ㎡ | 98600 | 납품장소도
3017150523699420 | 금속문 | 금속문, 철재후라쉬도아(일반분체)문틀포함 240×45×t1.6, 0.9×2.1, 편개 | ㎡ | 102600 | 납품장소도
3017150523699435 | 금속문 | 금속문, 철재일반도아(일반분체)문틀포함 150×45×t1.6, 1.8×2.1, 양개 | ㎡ | 87000 | 납품장소도
3017150523699436 | 금속문 | 금속문, 철재일반도아(일반분체)문틀포함 150×45×t1.6, 0.9×2.1, 편개 | ㎡ | 91000 | 납품장소도
3017150900001002 | 자동문설치 | 양개 | SET | 1900000 | 일반
3017151000001009 | 장애인용반자동문 | 2250*2400*150 | SET | 1530000 | 일반 | 시공도
3017151000001011 | 장애인용반자동문 | 2050*2100*150 | SET | 1520000 | 일반 | 시공도
3017151000001012 | 화장실표시정 |  | EA | 78000 | 일반 | 시공도
3017151221870705 | 셔터개폐기 | 전동, 220/380V, 150kg | 조 | 300000 | 일반
3017151221870716 | 연동제어기 | 매립형 | EA | 150000 | 일반
3017151221870717 | 잠금장치 | 모티스락 | EA | 93334 | 일반
3017151221870718 | 폴딩도아도장비 |  | m2 | 29690 | 일반
3017151221870719 | 폴딩도아하지작업 |  | m2 | 19858 | 일반
3017151223699491 | 셔터개폐기 | 문개폐기, 셔터용전동개폐기(220-380V), 150kg | 조 | 234000 | 납품장소도
3017169510001012 | ABS 진공성형도아 문틀 | 900*2100*160 | M2 | 67742 | 일반
3017169510001014 | ABS 진공성형도아 문짝 | 900*2100*160 | M2 | 85185 | 일반
3017169510001016 | 미서기문 문틀 | 2100*2100*120 | M2 | 47619 | 일반
3017169510001017 | 미서기문 문짝 | 2100*2100*120 | M2 | 126984 | 일반
3017170620144986 | 강화유리 | 투명, 12mm | M2 | 35910 | 일반
3017170620144989 | 강화유리 | 칼라, 6mm, 그린 | M2 | 17950 | 일반
3017179720148725 | 복층유리 | 복층유리, 투명, 12mm | M2 | 16050 | 일반
3017179722365246 | 복층유리 | 로이, 칼라 일면반강화, 26mm, 6+14+6 | M2 | 62660 | 일반
3017179722365247 | 복층유리 | 로이, 칼라 양면반강화, 26mm, 6+14+6 | M2 | 66600 | 일반
3018150820155613 | 화장실칸막이 |  | M2 | 140000 | 일반
3018150820155629 | 베이비시트 |  | EA | 200000 | 일반
3019150220140272 | 강관비계 | 비계파이프, 48.6*2.3mm | M | 2700 | 일반
3019150220140301 | 강관비계 부속철물 | 이음철물, 연결핀 | 개 | 900 | 일반
3019150220140306 | 강관비계 부속철물 | 클램프 고정,자동 | 개 | 1500 | 일반
3019160220140460 | 비계안정장치 | 앙카용철물 | 개 | 360 | 일반
3019160220140477 | 비계안정장치 | 비계기본틀, 기둥, 1.2*1.7m | 개 | 20830 | 일반
3019160220140478 | 비계안정장치 | 비계장선틀, 기둥, 1.0*1.9m | 개 | 19200 | 일반
3019160220140479 | 비계안정장치 | 가새, 1.2*1.9m | 개 | 6640 | 일반
3019160220140480 | 비계안정장치 | 조절받침철물 | 개 | 3380 | 일반
3019160220140481 | 비계안정장치 | 이음철물, 삽입걸이 | 개 | 1000 | 일반
3019160620140611 | 조립식 가설울타리 부재 | EGI철판, 550*2400 | 매 | 17540 | 일반
3019160620140651 | 조립식 가설울타리 부재 | 볼트/넛트 | 개 | 508 | 일반
3019160722256101 | 수직재 | 48.6*3800mm | 본 | 26815 | 일반
3019160722256102 | 수직재 | 48.6*950mm | 본 | 9638 | 일반
3019160722256103 | 수평재 | 42.7*1829mm | 개 | 6984 | 일반
3019160722256105 | 난간대 | 42.7*1829mm | 개 | 6984 | 일반
3019160722256108 | 받침철물 | Φ34*600mm | 개 | 7541 | 일반
3019160722256109 | 비계버팀대 | 소(330mm*400mm) | 개 | 9344 | 일반
3019160722256111 | 수평재 | 42.7*914mm | 개 | 4897 | 일반
3019160722256112 | 난간대 | 42.7*914mm | 개 | 4897 | 일반
3019160722256113 | 안전발판 | 400mm*1829mm | 개 | 19618 | 일반
3019160722256114 | 내부계단 | 400mm*2,638mm | 개 | 73565 | 일반
3019999420140323 | 건설용거푸집 | 강, 600*1200*63.5mm | 매 | 21160 | 일반
3019999420140365 | 건설용거푸집 | 내벽코너패널, 200+200, 1200mm | 매 | 15920 | 일반
3019999520140308 | 건설용거푸집액세서리 | 파이프지주, 60.5, 4220mm | 본 | 17220 | 일반
3019999520140607 | 건설용거푸집액세서리 | 웨지핀, 90mm | 개 | 61 | 일반
3019999520140612 | 건설용거푸집액세서리 | 플랫타이, 4*19*200mm | 개 | 120 | 일반
3019999520140616 | 건설용거푸집액세서리 | 웨일후크, 스틸수직(대), 63.5패널용 | 개 | 127 | 일반
3020179520139691 | 조립식건물부재 | 조립식건물부재, BASE CHANNEL, 2.0mm이상 | M | 3060 | 일반
3020179520139692 | 조립식건물부재 | 조립식건물부재, TOP CHANEL, 2.0mm이상 | M | 2783 | 일반
3020179520139693 | 조립식건물부재 | 조립식건물부재, 외부판넬, 벽, 1.2*2.4m | 매 | 39120 | 일반
3020179520139694 | 조립식건물부재 | 조립식건물부재, 외부판넬, 창문, 1.2*2.4m | 매 | 70361 | 일반
3020179520139695 | 조립식건물부재 | 조립식건물부재, 외부판넬, 철재문, 1.2*2.4m | 매 | 132000 | 일반
3020179520139696 | 조립식건물부재 | 조립식건물부재, 내부판넬, 벽, 1.2*2.4m | 매 | 34720 | 일반
3020179520139697 | 조립식건물부재 | 조립식건물부재, 내부판넬, 목재문, 1.2*2.4m | 매 | 69890 | 일반
3020179520139698 | 조립식건물부재 | 조립식건물부재, 판넬죠인트, 2.4m | 조 | 6260 | 일반
3020179520139699 | 조립식건물부재 | 조립식건물부재, CANOPY, 0.6*1.2m | 매 | 22440 | 일반
3020179520139700 | 조립식건물부재 | 조립식건물부재, 박공판넬, 0.6*1.2m | 매 | 8830 | 일반
3020179520139701 | 조립식건물부재 | 조립식건물부재, 루우프시이트, 칼라시트, 0.5mm | M2 | 7140 | 일반
3020179520139702 | 조립식건물부재 | 조립식건물부재, 트러스, 7.2m | 개 | 57057 | 일반
3020179520139703 | 조립식건물부재 | 조립식건물부재, 중도리, c-60*30*10*2.3mm | 개 | 1520 | 일반
3020179520139704 | 조립식건물부재 | 조립식건물부재, 천정판+그라스울 50mm | 매 | 11049 | 일반
3020179520139705 | 조립식건물부재 | 조립식건물부재, T-BAR, 24*38*0.4mm | M | 1270 | 일반
3023179920139991 | 1)장비손료 |  |  | 0 | 일반
3023179920139992 | 2)운전경비 |  |  | 0 | 일반
3023179920139993 | 3)기초구조물공사 |  |  | 0 | 일반
3023179920139994 | CABLE설치 | 380V, EV22*3C | M | 0 | 일반
3115150520092040 | 와이어로프 | 스텐레스, 7*19, ∮8mm | M | 2646 | 일반
3115999620286055 | 철선 | 어닐링, ∮4.0mm | kg | 1179 | 일반
3115999620286057 | 철선 | 어닐링, ∮0.9mm | kg | 1404 | 일반
3116160120160932 | 기초앵커볼트(L형) | M24 , L:600 | 개 | 12450 | 일반
3116161320135571 | 고장력볼트 | F10T, M22*55mm | 조 | 1033 | 일반
3116161320135575 | 고장력볼트 | F10T, M22*75mm | 조 | 1151 | 일반
3116161320135576 | 고장력볼트 | F10T, M22*80mm | 조 | 1184 | 일반
3116161320135579 | 고장력볼트 | F10T, M22*95mm | 조 | 1276 | 일반
3116162010023568 | 육각볼트 | M20*100 | 개 | 531 | 일반
3116162010023626 | 육각볼트 | 스테인리스, M6*20mm | 개 | 42 | 일반
3116162010023646 | 육각볼트 | 스테인리스, M10*20mm | 개 | 148 | 일반
3116172710023986 | 유리고정철물 |  | 개 | 5500 | 일반
3116200220136261 | 일반못 | 90mm | kg | 1093 | 일반
3116201320134900 | 보온핀 | 접착 | 개 | 95 | 일반
3116210220135743 | 세트앵커 | M10*L75mm | 개 | 135 | 일반
3116240322442997 | 오토도어씰 |  | SET | 37960 | 일반
3116280120969908 | 방풍방충용도어씰 | L:2100 | M | 63978 | 일반
3116280220163394 | 인서트 | 주물, ∮6mm | 개 | 180 | 일반
3116289320163615 | 턴버클(주물) | 16mm | 개 | 1700 | 일반
3116289520138683 | 일반철물 | 일반철물, 선홈통지지철물, STS | 개 | 1650 | 일반
3119150120139357 | 연마지 | 연마지, #120~180, 230*280mm | 장 | 200 | 일반
3120160120277509 | 초산비닐계접착제 | 일반목공용 | kg | 1750 | 일반
3120160120277510 | 초산비닐계접착제 | 비닐타일용 | kg | 2100 | 일반
3120160120277512 | 초산비닐계접착제 | 스치로폴, 암면 | kg | 2070 | 일반
3120160120277565 | 합성풀 | 합성풀, 건설용 | kg | 7100 | 일반
3120160120277571 | 석고본드 | 석고 | kg | 380 | 일반
3120160520277439 | 퍼티 | 퍼티, #319퍼티, 회색 | L | 3090 | 일반
3120160520277601 | 퍼티 | 퍼티, 319퍼티, 회색 | kg | 1993.54 | 일반 | 1L=1.55kg
3120160520277611 | 퍼티 | 퍼티, 319퍼티, 백색 | kg | 2139.78 | 일반 | 1L=1.55kg
3120160520278061 | 오일프라이머 |  | L | 6555 | 일반
3120160520278071 | 오일페인트 |  | L | 6983 | 일반
3120160520278111 | 락카신너 |  | L | 2488.88 | 일반
3120160520278211 | 락카에나멜 |  | L | 6644.44 | 일반
3120160720277694 | 에폭시접착제 | 세라믹타일용 | kg | 2093 | 일반
3121150110057611 | 에나멜페인트 | 에나멜페인트, SB-EV-400, 에폭시수지, 에포마, 투명 | L | 8381.25 | 일반
3121150110057614 | 에나멜페인트 | 에폭시수지, 에포마, 녹색 | L | 13406 | 일반
3121150110057631 | 에나멜페인트 | SB.EP, 에폭시수지, 에포마, 프라이머 | L | 5625 | 일반
3121150110057638 | 칼라하드너 |  | KG | 800 | 일반
3121150220276461 | 수성페인트 | 하이빌론(내부), 비닐페인트 | L | 3994.44 | 일반
3121150220276583 | 픽스플러스 | 하도재,1회 | M2 | 300 | 일반
3121150220276584 | 바이탈 | 상도재,2회 | M2 | 5400 | 일반
3121150220276585 | 프로텍트 | 외부용상도재,2회 | M2 | 5900 | 일반
3121150222073036 | 수성페인트 | 수성페인트, KSM6010-1종1급, 백색 | L | 3380 | 납품장소도
3121150222073038 | 수성페인트 | 수성페인트, KSM6010-2종1급, 백색 | L | 2470 | 납품장소도
3121159322073062 | 방청페인트 | 방청페인트, KSM6030-1종1류, 광명단페인트 | L | 9492 | 납품장소도
3121159322073063 | 방청페인트 | 방청페인트, KSM6030-1종2류, 광명단페인트 | L | 6010 | 납품장소도
3121159722073048 | 조합페인트 | 조합페인트, KSM6020-1종1급, 백색 | L | 5060 | 납품장소도
3121159722073056 | 조합페인트 | 조합페인트, KSM6020-1종2급, 황색 | L | 3480 | 일반
3121159722073061 | 조합페인트 | 조합페인트, KSM6020-1종2급, 흑색 | L | 2850 | 납품장소도
3121159920762635 | 방화페인트 | 213S | L | 10583 | 일반
3121159920762636 | 정전분체도장 |  | M2 | 12000 | 일반
3121159922261664 | 특수페인트 | 도로표지용도료, KSM6080, 상온형, 백색 1종 | L | 4275 | 일반
3121160220144346 | 질감조성물질 | KSL2521, 1호, 도로표지도료용, 유리알 | kg | 1700 | 일반
3121170320276368 | 래커 | 래커, KSM5326, 투명래커, 상도용 | L | 3320 | 일반
3121170320276370 | 래커 | 래커, KSM5300, 래커샌딩실러 | L | 2850 | 일반
3121170320276372 | 래커 | 래커, KSM5327, 래커우드실러 | L | 5630 | 일반
3121170320276374 | 래커 | 래커, 래커우드필러 | L | 4880 | 일반
3121170420158036 | 실링재 | 실링재, 실리콘, 비초산, 유리용, 창호주위 | L | 9433 | 일반
3121170420158038 | 실링재 | 실링재, 실리콘, 비초산, 구조용 | L | 17630 | 일반
3121170420158039 | 실링재 | 실링재, 실리콘, 비초산, 죠인트용 | L | 12444 | 일반
3121170420158040 | 실링재 | 실링재, 실리콘, 비초산, 방균용 | L | 12196 | 일반
3121170420158042 | 실링재 | 실링재, 실리콘, 비초산, 건축외장용, 비오염 | L | 15694 | 일반
3121170420158051 | 실링재 | 실링재, 폴리우레탄 | L | 4338 | 일반
3121170420158052 | 노튼테이프 |  | m | 700 | 일반
3121170722073034 | 바니시 | 바니시, KSM6050-1종, 스파바니시 | L | 2883.33 | 일반
3121180321870998 | 시너 | 시너, KSM6060, 1종 | L | 1840 | 일반
3121180321870999 | 시너 | 시너, KSM6060, 2종 | L | 1778 | 일반
3121180321871000 | 시너 | 시너, KSM6060, 3종 | L | 1780 | 일반
4014178221875071 | 배수판 | 500*500*70mm, 지하벽체용 | 개 | 4300 | 일반
4014218720110409 | 일반구조용각형강관 | 50*50*2.1mm | M | 2830 | 일반
4014218720110410 | 일반구조용각형강관 | 50*50*2.3mm | M | 2690 | 일반
4014218820108784 | 기계구조용스테인리스강관 | ∮22.3*1.5mm | M | 2930 | 일반
4014218820108792 | 기계구조용스테인리스강관 | ∮25.4*1.5mm | M | 3160 | 일반
4014218820108812 | 기계구조용스테인리스강관 | ∮38.0*1.5mm | M | 4890 | 일반
4014218820108839 | 기계구조용스테인리스강관 | ∮76.3*1.5mm | M | 9970 | 일반
4014218820970116 | 기계구조용스테인리스강관 | ∮152.4*1.2mm | M | 17370 | 일반
4014218821871826 | 기계구조용스테인리스강관 | ∮38.1*2.0mm | M | 6690 | 일반
4014219720111791 | 가교화폴리에틸렌관 | XL관(KS), ∮15mm | m | 440 | 일반
4710153520103761 | 화장실촉지판 | 렉산+아크릴점자타공 130*130 | EA | 32000 | 일반
4710153520103762 | 실과별안내촉지판 | 렉산+아크릴 200*80 | EA | 50000 | 일반
4710153520103763 | 종합안내촉지도 | 음성유도기포함 | 대 | 2700000 | 일반
5213150120270601 | 샤워커튼 | 1.8*1.8 비닐 | M2 | 9259.25 | 일반
5213150120270603 | 장애인주차표지판 | 벽부용 700*600 | EA | 100000 | 일반
XL90000000000002 | 2-B.BEARING BUTT HINGE 4.5" X 4" | 3KL-4540SS | EA | 12600 | 일반
XL90000000000003 | BUTT HINGE 4.0 X 3.5 | EZ-4035SS | EA | 2700 | 일반
XL90000000000004 | CONTNUOUS HINGE | CHO-9300 | EA | 288000 | 일반
XL90000000000005 | CYLINDRICAL DUMMY TRIM | BLS-DT | EA | 41400 | 일반
XL90000000000006 | CYLINDRICAL LEVER LOCKSET | BLS-30 | EA | 90000 | 일반
XL90000000000007 | CYLINDRICAL LEVER LOCKSET | BLS-40 | EA | 94500 | 일반
XL90000000000008 | DOOR CLOSER | 9036BC/DA | EA | 94500 | 일반
XL90000000000009 | FLOOR CLOSER(HOLD OPEN) | CX-85(4호) | EA | 351000 | 일반
XL90000000000010 | FLOOR CLOSER(HOLD OPEN) | CX-85(6호) | EA | 378000 | 일반
XL90000000000011 | BOTTOM RAIL DEADLOCK | BSBD-50 | EA | 19800 | 일반
XL90000000000012 | MORTISE DEADLOCK | DL-047 | EA | 18000 | 일반
XL90000000000013 | MORTISE DEADLOCK | MD-40 | EA | 67500 | 일반
XL90000000000014 | THUMBTURN CYLINDER | TC-1000 | EA | 22500 | 일반
XL90000000000015 | THUMBTURN CYLINDER | TM-80 | EA | 18000 | 일반
XL90000000000016 | MORTISE CYLINDER | MC-1011 | EA | 37800 | 일반
XL90000000000017 | FLUSH RING | BS-903S | EA | 13500 | 일반
XL90000000000020 | PUSH/PULL HANDLE | BP-104 | EA | 117000 | 일반
XL90000000000021 | PUSH/PULL HANDLE | BP-106 | EA | 162000 | 일반
XL90000000000022 | FLUSH BOLT | FB-12 | EA | 12600 | 일반
XL90000000000023 | FLUSH BOLT | FB-12W | EA | 13500 | 일반
XL90000000000024 | DUST PROOF STRIKE. | DS-03 | EA | 7200 | 일반
XL90000000000025 | DOOR STOP(FLOOR TYPE) | FM-01 | EA | 8100 | 일반
XL90000000000026 | DOOR STOP(MAGNETIC TYPE) | MDSF-01 | EA | 54000 | 일반
XL90000000000027 | KEY CABINET | KC-160 | EA | 252000 | 일반

## 노무
노 무 리 스 트
190482300_(가칭)빛물꿈 종합사회복지관 건립공사(건축, 토목, 기계)_1000825315
노무코드 | 품명 | 규격 | 단위 | 노무비단가 | 비고
L001010101000002 | 보통인부 | 일반공사 직종 | 인 | 138290
L001010101000003 | 특별인부 | 일반공사 직종 | 인 | 166063
L001010101000006 | 비계공 | 일반공사 직종 | 인 | 234297
L001010101000007 | 형틀목공 | 일반공사 직종 | 인 | 215964
L001010101000008 | 철근공 | 일반공사 직종 | 인 | 219392
L001010101000009 | 철공 | 일반공사 직종 | 인 | 192968
L001010101000010 | 철판공 | 일반공사 직종 | 인 | 183489
L001010101000011 | 철골공 | 일반공사 직종 | 인 | 203456
L001010101000012 | 용접공 | 일반공사 직종 | 인 | 223094
L001010101000013 | 콘크리트공 | 일반공사 직종 | 인 | 216409
L001010101000021 | 조적공 | 일반공사 직종 | 인 | 209720
L001010101000022 | 견출공 | 일반공사 직종 | 인 | 199140
L001010101000023 | 건축목공 | 일반공사 직종 | 인 | 210176
L001010101000024 | 창호공 | 일반공사 직종 | 인 | 199185
L001010101000025 | 유리공 | 일반공사 직종 | 인 | 193212
L001010101000026 | 방수공 | 일반공사 직종 | 인 | 158594
L001010101000027 | 미장공 | 일반공사 직종 | 인 | 216528
L001010101000028 | 타일공 | 일반공사 직종 | 인 | 210086
L001010101000029 | 도장공 | 일반공사 직종 | 인 | 198613
L001010101000030 | 내장공 | 일반공사 직종 | 인 | 203246
L001010101000034 | 줄눈공 | 일반공사 직종 | 인 | 156858
L001010101000039 | 배관공 | 일반공사 직종 | 인 | 189003
L001010101000048 | 건설기계운전사 | 일반공사 직종 | 인 | 202885
L001010101000049 | 화물차운전사 | 일반공사 직종 | 인 | 176227
L001010101000050 | 일반기계운전사 | 일반공사 직종 | 인 | 138956
L001010101000078 | 저압케이블전공 | 일반공사 직종 | 인 | 237385
L001010501000117 | 코킹공 | 기타 직종 | 인 | 179334

## 경비항목
경 비 항 목 리 스 트
190482300_(가칭)빛물꿈 종합사회복지관 건립공사(건축, 토목, 기계)_1000825315
경비코드 | 경비구분 | 품명 | 규격 | 단위 | 통화구분 | 재료비단가 | 노무비단가 | 경비단가 | 외화경비단가 | 상각비계수 | 정비비계수 | 관리비계수 | 비고
0000020100200000 | 건설기계 | 굴삭기(무한궤도) | 0.2㎥ | 대 | 원화-천원 | 0 | 0 | 59780 | 0 | 0 | 0 | 0 | 천원
0000020100700000 | 건설기계 | 굴삭기(무한궤도) | 0.7㎥ | 대 | 원화-천원 | 0 | 0 | 101750 | 0 | 0 | 0 | 0 | 천원
0000020101000000 | 건설기계 | 굴삭기(무한궤도) | 1.0㎥ | 대 | 원화-천원 | 0 | 0 | 122713 | 0 | 0 | 0 | 0 | 천원
0000023000100000 | 건설기계 | 대형 브레이커 | 1.0㎥용 | 대 | 원화-천원 | 0 | 0 | 24125 | 0 | 0 | 0 | 0 | 천원
0000025001000000 | 건설기계 | 압쇄기(펄버라이저) | 1.0㎥용 | 대 | 원화-천원 | 0 | 0 | 24019 | 0 | 0 | 0 | 0 | 천원
0000060201500000 | 건설기계 | 덤프트럭 | 15ton | 대 | 원화-천원 | 0 | 0 | 80295 | 0 | 0 | 0 | 0 | 천원
0000061001500000 | 건설기계 | 덤프트럭 자동덮개시설 | 15ton | 대 | 원화-천원 | 0 | 0 | 1439 | 0 | 0 | 0 | 0 | 천원
0000130500070000 | 건설기계 | 진동롤러(핸드가이드식) | 0.7ton | 대 | 원화-천원 | 0 | 0 | 5838 | 0 | 0 | 0 | 0 | 천원
0000163000800000 | 건설기계 | 래머 | 80kg | 대 | 원화-천원 | 0 | 0 | 1188 | 0 | 0 | 0 | 0 | 천원
0000210100500000 | 건설기계 | 크레인(무한궤도) | 50ton(1.91㎥) | 대 | 원화-천원 | 0 | 0 | 385900 | 0 | 0 | 0 | 0 | 천원
0000210400100000 | 건설기계 | 크레인(타이어) | 10ton | 대 | 원화-천원 | 0 | 0 | 114000 | 0 | 0 | 0 | 0 | 천원
0000210500100000 | 건설기계 | 트럭탑재형 크레인 | 10ton | 대 | 원화-천원 | 0 | 0 | 68667 | 0 | 0 | 0 | 0 | 천원
0000250200500000 | 건설기계 | 지게차 | 5.0ton | 대 | 원화-천원 | 0 | 0 | 41132 | 0 | 0 | 0 | 0 | 천원
0000270200200000 | 건설기계 | 트럭 트랙터 및 평판트레일러 | 20ton | 대 | 원화-천원 | 0 | 0 | 59916 | 0 | 0 | 0 | 0 | 천원
0000443004000000 | 건설기계 | 커터(콘크리트 및 아스팔트용) | 320∼400mm | 대 | 원화-천원 | 0 | 0 | 2775 | 0 | 0 | 0 | 0 | 천원
0000450400320000 | 건설기계 | 콘크리트 펌프차 | 32m(80∼95㎥/hr) | 대 | 원화-천원 | 0 | 0 | 226346 | 0 | 0 | 0 | 0 | 천원
0000720200800000 | 건설기계 | 자동세륜기(롤 타입) | 8롤(2200*5150*1000) | 대 | 원화-천원 | 0 | 0 | 14533 | 0 | 0 | 0 | 0 | 천원
0000761105000000 | 건설기계 | 용접기(교류) | 500Amp | 대 | 원화-천원 | 0 | 0 | 583 | 0 | 0 | 0 | 0 | 천원
0000799101000000 | 건설기계 | 모르타르펌프 | 7.46kw, 10HP | 대 | 원화-천원 | 0 | 0 | 19144 | 0 | 0 | 0 | 0 | 천원
0000799200010000 | 건설기계 | 모르타르 믹서 | 0.3m3 | 대 | 원화-천원 | 0 | 0 | 4919 | 0 | 0 | 0 | 0 | 천원
0000799300200000 | 건설기계 | 양수기 | 1.49kw, 2HP | 대 | 원화-천원 | 0 | 0 | 32 | 0 | 0 | 0 | 0 | 천원
0000799400500000 | 건설기계 | Power Trowel | 3.73kw, 5HP | 대 | 원화-천원 | 0 | 0 | 2315 | 0 | 0 | 0 | 0 | 천원
0000799500500000 | 건설기계 | 배관파이프 | 50㎜∼2.6m∮ | 대 | 원화-천원 | 0 | 0 | 14 | 0 | 0 | 0 | 0 | 천원
0000799603100000 | 건설기계 | 회전날개(개당) | L=310mm | 개 | 원화-천원 | 0 | 0 | 25 | 0 | 0 | 0 | 0 | 천원
1311120120278684 | 일반경비 | 가설게이트대문 | H:3M 기준 | M2 | 없음 | 0 | 0 | 45000 | 0 | 0 | 0 | 0
1311120120278685 | 일반경비 | 운반비 |  | 식 | 없음 | 0 | 0 | 450000 | 0 | 0 | 0 | 0
3016160420162688 | 일반경비 | 가설전기 |  | KW | 없음 | 0 | 0 | 65.2 | 0 | 0 | 0 | 0
3016160420162689 | 일반경비 | 가설용수 |  | M3 | 없음 | 0 | 0 | 92.4 | 0 | 0 | 0 | 0
3017151000001006 | 일반경비 | 폴딩도아 | 12T 강화유리/W:600~700 H:2700 | 짝 | 없음 | 374297 | 36842 | 0 | 0 | 0 | 0 | 0
AAD150103010 | 일반경비 | 폐콘크리트 | 이물질이 없는 순수한 폐콘크리트 | TON | 없음 | 0 | 0 | 23593 | 0 | 0 | 0 | 0
AAD151105010 | 일반경비 | 건설폐기물 상차 및 운반비 - 중량 기준 | 중간처리 대상, 15ton 덤프트럭, 30km | TON | 없음 | 0 | 0 | 15226 | 0 | 0 | 0 | 0
E0010101000Z0001 | 견적항목 | 바닥용OK배수판 | 500*500*45T | M2 | 없음 | 5200 | 2300 | 0 | 0 | 0 | 0 | 0
E0010101000Z0002 | 견적항목 | 조립식 강관동바리 설치 및 해체 | 10m 이하, 3개월 | 10공M3 | 없음 | 49500 | 49500 | 0 | 0 | 0 | 0 | 0
E0010101000Z0003 | 일반경비 | 악세스후로아(전도성타일마감) | 스틸판넬 600각 t=3.0 | M2 | 없음 | 74000 | 13500 | 0 | 0 | 0 | 0 | 0
E0010101000Z0004 | 일반경비 | 징크판넬(관급) | 4T 하지포함 | M2 | 없음 | 0 | 0 | 0 | 0 | 0 | 0 | 0
E0010101000Z0005 | 일반경비 | 징크후레싱(관급) | AL 0.5T W:270~300 | M | 없음 | 0 | 0 | 0 | 0 | 0 | 0 | 0
E0010101000Z0006 | 일반경비 | 알루미늄 복합패널(관급) | 평판 t=4 불소수지 | M2 | 없음 | 0 | 0 | 0 | 0 | 0 | 0 | 0
E0010101000Z0007 | 일반경비 | 침투성방수 |  | M2 | 없음 | 6890 | 14052 | 0 | 0 | 0 | 0 | 0
E0010101000Z0008 | 견적항목 | 침투성방수 |  | m2 | 없음 | 8000 | 12000 | 0 | 0 | 0 | 0 | 0
E001010102000014 | 일반경비 | 공통자재 | 일반경비, 전력 | kwh | 없음 | 0 | 0 | 87 | 0 | 0 | 0 | 0
E001010102001011 | 일반경비 | 공통자재 | 일반경비, 전력 | kwh | 없음 | 0 | 0 | 87 | 0 | 0 | 0 | 0
E001010102002011 | 일반경비 | 공통자재 | 보충수 | L | 없음 | 0 | 0 | 0.32 | 0 | 0 | 0 | 0
E001010102002111 | 일반경비 | 공통자재(세륜시설) | 보충수 | M3 | 없음 | 0 | 0 | 320 | 0 | 0 | 0 | 0
L001020101000157 | 일반경비 | 특급기술자(경비) | 건설부분 및 기타부문 | 인 | 없음 | 0 | 0 | 267216 | 0 | 0 | 0 | 0
L001020101000158 | 일반경비 | 중급기술자(경비) | 건설부분 및 기타부문 | 인 | 없음 | 0 | 0 | 195040 | 0 | 0 | 0 | 0
ZA00000000000009 | 일반경비 | 설비관급자재/관급 |  | 식 | 없음 | 0 | 0 | 0 | 0 | 0 | 0 | 0
ZA00000000000010 | 일반경비 | 조달수수료 | 재료비의 0.54% | 식 | 없음 | 0 | 0 | 0 | 0 | 0 | 0 | 0
ZA00000000000011 | 일반경비 | 조달수수료 | 재료비의 0.54% | 식 | 없음 | 0 | 0 | 0 | 0 | 0 | 0 | 0
ZA00000000000012 | 일반경비 | 조달수수료 | 재료비의 0.54% | 식 | 없음 | 0 | 0 | 0 | 0 | 0 | 0 | 0
ZA00000000000013 | 일반경비 | 조달수수료 | 재료비의 0.54% | 식 | 없음 | 0 | 0 | 0 | 0 | 0 | 0 | 0
ZA00000000000014 | 일반경비 | 조달수수료 | 재료비의 0.54% | 식 | 없음 | 0 | 0 | 0 | 0 | 0 | 0 | 0
ZA00000000000015 | 일반경비 | 조달수수료 | 재료비의 0.54% | 식 | 없음 | 0 | 0 | 0 | 0 | 0 | 0 | 0
ZA00000000000016 | 일반경비 | 조달수수료 | 재료비의 0.54% | 식 | 없음 | 0 | 0 | 0 | 0 | 0 | 0 | 0
ZA00000000000017 | 일반경비 | 조달수수료 | 재료비의 0.54% | 식 | 없음 | 0 | 0 | 0 | 0 | 0 | 0 | 0
ZA00000000000018 | 일반경비 | 조달수수료 | 재료비의 0.54% | 식 | 없음 | 0 | 0 | 0 | 0 | 0 | 0 | 0
ZA00000000000019 | 일반경비 | 조달수수료 | 재료비의 0.54% | 식 | 없음 | 0 | 0 | 0 | 0 | 0 | 0 | 0
ZA00000000000020 | 일반경비 | 안전관리비 |  | 식 | 없음 | 0 | 0 | 12500000 | 0 | 0 | 0 | 0
ZA00000000000024 | 일반경비 | 천원이하절상 |  | 식 | 없음 | 0 | 0 | 0 | 0 | 0 | 0 | 0
ZA00000000000025 | 일반경비 | 조달수수료 | 재료비의 0.54% | 식 | 없음 | 0 | 0 | 0 | 0 | 0 | 0 | 0
ZA00000000000026 | 일반경비 | 조달수수료 | 재료비의 0.54% | 식 | 없음 | 0 | 0 | 0 | 0 | 0 | 0 | 0

## 표준시장단가
표 준 시 장 단 가
190482300_(가칭)빛물꿈 종합사회복지관 건립공사(건축, 토목, 기계)_1000825315
표준시장단가코드 | 항목구분 | 공종구분 | 품명 | 규격 | 단위 | 재료비 | 노무비 | 경비 | 비고

## 시장시공가격
시 장 시 공 가 격
190482300_(가칭)빛물꿈 종합사회복지관 건립공사(건축, 토목, 기계)_1000825315
시장시공가격코드 | 항목구분 | 공종구분 | 품명 | 규격 | 단위 | 재료비 | 노무비 | 경비 | 비고
AHC100100000 | 시장시공가격 | 건축공사 | 우레탄도막방수 | 바닥, 노출 3MM | ㎡ | 18700 | 13800 | 0
AHC200102000 | 시장시공가격 | 건축공사 | 우레탄도막방수 | 벽, 노출 3MM | M2 | 15500 | 17500 | 0
AJI500920000 | 시장시공가격 | 건축공사 | AL몰딩 설치 | 재료비 별도 | M | 0 | 1294 | 0
ALA120203180 | 시장시공가격 | 건축공사 | 철재일반도아(일반분체)문틀포함 | 150*45*1.6T 0.9*2.1 편개 | ㎡ | 88200 | 0 | 0
ALA120403180 | 시장시공가격 | 건축공사 | 철재일반도아(일반분체)문틀포함 | 150*45*1.6T 1.8*2.1 양개 | ㎡ | 84300 | 0 | 0
ALA210103120 | 시장시공가격 | 건축공사 | 스텐창호(헤어라인)- 후라쉬문 | 1.2T 양면G/W충진 900*2100 | ㎡ | 377160 | 133310 | 0
ALA530303100 | 시장시공가격 | 건축공사 | 스틸레자방음문 | 1.8M*2.1M, 양개 매립형C | 개소 | 2093300 | 958700 | 0
ALA530303200 | 시장시공가격 | 건축공사 | 스틸레자방음문 | 1.8M*2.1M, 양개 매립형C | ㎡ | 552700 | 249900 | 0
AMB100100000 | 시장시공가격 | 건축공사 | 인조석 시공비 | 바닥, 습식 | M2 | 0 | 42400 | 0
AMB510200000 | 시장시공가격 | 건축공사 | 계단디딤판 설치 | 330W 기준/비빔품포함 | M | 0 | 19300 | 0
AMB710010000 | 시장시공가격 | 건축공사 | 두겁석설치 | T30~T65 * W100~W190/비빔품포함 | M | 0 | 19700 | 0
AMB710020000 | 시장시공가격 | 건축공사 | 두겁석설치 | T30~T65 * W200~W290/비빔품포함 | M | 0 | 27300 | 0
AMB731130000 | 시장시공가격 | 건축공사 | 창대석 | T30~T50*W100~W150/비빔품포함 | M | 0 | 16400 | 0
ANS100111000 | 시장시공가격 | 건축공사 | 바탕만들기 | 석고보드면, 줄퍼티 | M2 | 1800 | 3300 | 0
AOA112400300 | 시장시공가격 | 건축공사 | 수장타일 붙이기 | 3T (왁스 무)데코타일, 갤런트타일, 네오비아 | M2 | 0 | 4630 | 0
AOJ457001200 | 시장시공가격 | 건축공사 | 석재바닥시공비 | 습식(t=30mm),비빔품포함 | M2 | 0 | 42000 | 0
AOJ457002200 | 시장시공가격 | 건축공사 | 석재벽체시공비 | 습식(t=30mm)/비빔품포함 | M2 | 0 | 60300 | 0
AR0000119820 | 시장시공가격 | 건축공사 | 열경화성 수지천정재(난연3급) | 1.2*300*300 | M2 | 22590 | 13500 | 0
AR0000119870 | 시장시공가격 | 건축공사 | 알루미늄 천정재(천정틀포함) | 스판드럴, 100*0.5mm, 무공 | M2 | 22350 | 14070 | 0
AR0000119930 | 시장시공가격 | 건축공사 | 알루미늄 천정재(천정틀포함) | 칼라타일(평판), 무공, 300각(0.7mm) | M2 | 25400 | 14800 | 0